## Sheet1
Art.Nr. | Artikelbezeichnung | Artikeltext 1 | Artikeltext 2 | VE | Preis / St. | Cu (kg) | Ms (kg) | Ag (g) | kg/100 St. | Produktgruppe | Untergr. | Seite Manual 2020
01008 | Profilklemme | 500 - 1260 mm² | Klemmraum 64 x 23-45 | 3 | 81,48 | 0,525 | 0,000 | 0,000 | 124,0 | 07 | 30 | 3.8, 5.1
01025 | Abdeckprofil | 700 x 195 |  | 2 | 22,73 | 0,000 | 0,000 | 0,000 | 75,0 | 06 | 27 | 3.4
01026 | Halter für Abdeckprofil | 32 mm Tiefe, für 01025 | 9 x 196 x 32 | 10 | 5,46 | 0,000 | 0,000 | 0,000 | 3,9 | 06 | 27 | 3.4
01027 | Lamellierte Kupferschiene, blank, isoliert | 3x 20 x 1 | 326 A, 2 m lang | 1 | 56,62 | 1,124 | 0,000 | 0,000 | 112,4 | 06 | 81 | 7.18
01028 | Lamellierte Kupferschiene, blank, isoliert | 6x 20 x 1 | 477 A, 2 m lang | 1 | 93,93 | 2,250 | 0,000 | 0,000 | 225,0 | 06 | 81 | 7.18
01029 | Lamellierte Kupferschiene, blank, isoliert | 10x 20 x 1 | 640 A, 2 m lang | 1 | 186,20 | 3,750 | 0,000 | 0,000 | 375,0 | 06 | 81 | 7.18
01035 | Lamellierte Kupferschiene, blank, isoliert | 6x 15,5 x 0,8 | 350 A, 2 m lang | 1 | 61,62 | 1,392 | 0,000 | 0,000 | 139,2 | 06 | 81 | 7.18
01047 | Schraubanschluss aufsteckbar, für Kabelschuhe | M10 |  | 6 | 14,01 | 0,251 | 0,000 | 0,000 | 36,2 | 07 | 28 | 3.7, 5.2
01054 | Lamellierte Kupferschiene, blank, isoliert | 3x 9 x 0,8 | 162 A, 2 m lang | 1 | 34,39 | 0,404 | 0,000 | 0,000 | 40,4 | 06 | 81 | 7.18
01059 | Passringschlüssel | E 27 / E 33 |  | 1 | 28,61 | 0,000 | 0,000 | 0,000 | 3,7 | 22 | 04 | 7.9
01060 | Lamellierte Kupferschiene, blank, isoliert | 5x 50 x 1 | 880 A, 2 m lang | 1 | 222,18 | 4,660 | 0,000 | 0,000 | 466,0 | 06 | 81 | 7.18
01061 | Lamellierte Kupferschiene, blank, isoliert | 10x 80 x 1 | 1777 A, 2 m lang | 1 | 587,77 | 14,900 | 0,000 | 0,000 | 1490,0 | 06 | 81 | 3.8, 5.2, 7.18
01063 | Lamellierte Kupferschiene, verzinnt, isoliert | 6x 20 x 1 | 477 A, 2 m lang | 1 | 112,57 | 2,250 | 0,000 | 0,000 | 225,0 | 06 | 81 | 7.19
01064 | Lamellierte Kupferschiene, verzinnt, isoliert | 10x 20 x 1 | 640 A, 2 m lang | 1 | 223,46 | 3,750 | 0,000 | 0,000 | 375,0 | 06 | 81 | 7.19
01068 | Univ.-Leiteranschluss-Klemme | 16 - 120 mm², AWG 4 - 250 MCM |  | 25 | 4,03 | 0,000 | 0,000 | 0,000 | 10,6 | 07 | 18 | 2.2, 3.6
01069 | Spreizklemme | 500 - 1000 mm² | Klemmraum 55 x 28 | 3 | 60,71 | 0,196 | 0,000 | 0,000 | 50,0 | 07 | 30 | 3.6, 3.7, 3.8, 5.2, 5.3
01070 | Spreizklemme | 600 - 1200 mm² | Klemmraum 68 x 28 | 3 | 74,61 | 0,235 | 0,000 | 0,000 | 63,0 | 07 | 30 | 3.6, 3.8, 5.2, 5.3
01071 | Spreizklemme | 1000 - 2000 mm² | Klemmraum 105 x 28 | 3 | 113,83 | 0,355 | 0,000 | 0,000 | 84,0 | 07 | 30 | 3.6, 3.8, 5.2, 5.3
01075 | Lamellierte Kupferschiene, verzinnt, isoliert | 5x 24 x 1 | 494 A, 2 m lang | 1 | 112,57 | 2,250 | 0,000 | 0,000 | 225,0 | 06 | 81 | 7.19
01076 | Lamellierte Kupferschiene, verzinnt, isoliert | 10x 24 x 1 | 727 A, 2 m lang | 1 | 240,80 | 4,500 | 0,000 | 0,000 | 450,0 | 06 | 81 | 7.19
01089 | Lamellierte Kupferschiene, verzinnt, isoliert | 4x 15,5 x 0,8 | 279 A, 2 m lang | 1 | 58,73 | 0,928 | 0,000 | 0,000 | 92,8 | 06 | 81 | 7.19
01090 | Lamellierte Kupferschiene, verzinnt, isoliert | 6x 15,5 x 0,8 | 350 A, 2 m lang | 1 | 73,89 | 1,392 | 0,000 | 0,000 | 139,2 | 06 | 81 | 7.19
01091 | Lamellierte Kupferschiene, verzinnt, isoliert | 10x 15,5 x 0,8 | 470 A, 2 m lang | 1 | 116,17 | 2,320 | 0,000 | 0,000 | 232,0 | 06 | 81 | 7.19
01092 | Anschlussklemme für Flachleiter | 40 x 25 |  | 3 | 64,81 | 0,185 | 0,652 | 0,000 | 81,7 | 07 | 25 | 3.8
01093 | Klemmenabdeckung | für 01284 und 01289 |  | 20 | 0,75 | 0,000 | 0,000 | 0,000 | 0,5 | 07 | 36 | 2.2, 3.6
01094 | Anschlussklemme für Rund-/Sektorleiter | 95 - 300 mm² |  | 3 | 64,81 | 0,000 | 0,853 | 0,000 | 85,7 | 07 | 25 | 3.8, 5.1
01095 | Lamellierte Kupferschiene, verzinnt, isoliert | 5x 32 x 1 | 617 A, 2 m lang | 1 | 173,36 | 2,990 | 0,000 | 0,000 | 299,0 | 06 | 81 | 7.19
01096 | lamellierte Kupferschiene, verzinnt, isoliert | 10x 32 x 1 | 894 A, 2 m lang | 1 | 309,56 | 5,980 | 0,000 | 0,000 | 598,0 | 06 | 81 | 7.19
01097 | Lamellierte Kupferschiene, verzinnt, isoliert | 5x 40 x 1 | 736 A, 2 m lang | 1 | 209,85 | 3,730 | 0,000 | 0,000 | 373,0 | 06 | 81 | 7.19
01098 | D-Schraubkappe, Porzellan | 500 V | E 27 | 20 | 1,17 | 0,000 | 0,000 | 0,000 | 4,8 | 22 | 05 | 7.9
01099 | Lamellierte Kupferschiene, verzinnt, isoliert | 10x 40 x 1 | 1053 A, 2 m lang | 1 | 356,85 | 7,460 | 0,000 | 0,000 | 746,0 | 06 | 81 | 7.19
01100 | D-Schraubkappe, Porzellan | 500 V | E 33 | 20 | 1,99 | 0,000 | 0,000 | 0,000 | 7,9 | 22 | 05 | 7.9
01103 | D01-Schraubkappe, Porzellan | 400 V | E 14 | 20 | 1,12 | 0,000 | 0,000 | 0,000 | 1,9 | 22 | 05 | 7.7
01104 | D02-Schraubkappe, Porzellan | 400 V | E 18 | 20 | 1,30 | 0,000 | 0,000 | 0,000 | 1,8 | 22 | 05 | 7.7
01112 | Lamellierte Kupferschiene, verzinnt, isoliert | 5x 50 x 1 | 880 A, 2 m lang | 1 | 266,64 | 4,660 | 0,000 | 0,000 | 466,0 | 06 | 81 | 7.19
01113 | Lamellierte Kupferschiene, verzinnt, isoliert | 10x 50 x 1 | 1244 A, 2 m lang | 1 | 456,58 | 9,320 | 0,000 | 0,000 | 932,0 | 06 | 81 | 7.19
01114 | Leiteranschluss-Klemme für PE/N-Schiene | 35 mm² | passend für PE- und N-Schiene 01126 bis 01130 | 100 | 1,05 | 0,000 | 0,006 | 0,000 | 1,4 | 07 | 06 | 7.20
01116 | Sammelschienenträger | 1-polig, zum Anstecken an 01231 und einzeln montierbar | Doppel-T-Profil | 4 | 15,07 | 0,000 | 0,004 | 0,000 | 13,0 | 06 | 03 | 3.2
01119 | Klemmenträger für PE/N-Schiene | anschraubbar |  | 50 | 0,62 | 0,000 | 0,000 | 0,000 | 0,1 | 06 | 30 | 7.20
01120 | Klemmenträger für PE/N-Schiene | anschraubbar |  | 50 | 1,21 | 0,000 | 0,000 | 0,000 | 1,4 | 06 | 30 | 7.20
01121 | Klemmenträger für PE/N-Schiene | aufrastbar auf Tragschiene TH 35 |  | 50 | 1,64 | 0,000 | 0,000 | 0,000 | 1,6 | 06 | 30 | 7.20
01123 | Lamellierte Kupferschiene, verzinnt, isoliert | 10x 63 x 1 | 1481 A, 2 m lang | 1 | 581,85 | 11,800 | 0,000 | 0,000 | 1180,0 | 06 | 81 | 7.19
01126 | PE/N-Schiene 63 A | 8 Klemmstellen | gegen Selbstlockern geschützt | 100 | 1,77 | 0,000 | 0,012 | 0,000 | 2,2 | 06 | 33 | 7.20
01127 | PE/N-Schiene 63 A | 12 Klemmstellen | gegen Selbstlockern geschützt | 100 | 2,82 | 0,000 | 0,016 | 0,000 | 3,2 | 06 | 33 | 7.20
01128 | PE/N-Schiene 63 A | 16 Klemmstellen | gegen Selbstlockern geschützt | 100 | 3,66 | 0,000 | 0,024 | 0,000 | 4,3 | 06 | 33 | 7.20
01129 | PE/N-Schiene 63 A | 24 Klemmstellen | gegen Selbstlockern geschützt | 50 | 5,21 | 0,000 | 0,037 | 0,000 | 6,7 | 06 | 33 | 7.20
01130 | PE/N-Schiene 63 A | 151 Klemmstellen | gegen Selbstlockern geschützt | 1 | 33,13 | 0,000 | 0,249 | 0,000 | 43,0 | 06 | 33 | 7.20
01131 | Endabdeckung | für Schienenträger 01357 und 01485 (1x 01131 = 1 linke + 1 rechte Abdeckung) |  | 5 | 9,10 | 0,000 | 0,000 | 0,000 | 5,6 | 06 | 27 | 3.2
01132 | Sammelschienenträger | 1-polig, zum Anstecken an 01232 und einzeln montierbar | für Dreifach-T-Profil | 4 | 20,08 | 0,000 | 0,004 | 0,000 | 15,0 | 06 | 03 | 3.2
01135 | Spreizklemme | 35 - 150 mm², AWG 2 - 300 MCM, lam. Cu. 15 - 20 x 5 - 10 |  | 6 | 13,49 | 0,019 | 0,011 | 0,000 | 10,2 | 07 | 19 | 2.2, 3.6
01136 | Haltegarnitur für Abdeckprofile, für 3-polige Sammelschienensysteme | Set bestehend aus linker und rechter Halterung, für Abdeckungen 01554, 01555 und 01417 |  | 1 | 16,75 | 0,000 | 0,000 | 0,000 | 18,0 | 07 | 36 | 3.4
01137 | Haltegarnitur für Abdeckprofile, für 4-polige Sammelschienensysteme | Set bestehend aus linker und rechter Halterung, für Abdeckungen 01599, 01555 und 01417 |  | 1 | 21,94 | 0,000 | 0,000 | 0,000 | 21,0 | 07 | 36 | 3.4
01138 | Sammelschienenträger 3P+N+PE | für Sammelschienen 3x (12, 20, 30 x 10) und 2x (12, 20, 25 x 5, 10) |  | 30 | 16,53 | 0,000 | 0,000 | 0,000 | 16,7 | 06 | 09 | 3.19, 3.30
01139 | Abdeckrahmen VMS | für ISO-Gehäuse VMS |  | 10 | 15,29 | 0,000 | 0,000 | 0,000 | 16,6 | 06 | 27 | 3.30
01140 | Sammelschiene 20 x 10 | Länge 3,60 m, verzinnt |  | 1 | 174,84 | 6,500 | 0,000 | 0,000 | 650,0 | 06 | 83 | 3.3
01141 | Schienen-Längsverbindung 630 A | 95 mm |  | 3 | 21,39 | 0,521 | 0,000 | 0,000 | 54,4 | 07 | 33 | 3.9
01143 | N-Klemme blau | für Schiene 12 x 2 |  | 50 | 2,87 | 0,000 | 0,013 | 0,000 | 2,7 | 06 | 33 | 7.21
01144 | PE-Klemme grün-gelb | für Schiene 12 x 2 |  | 50 | 2,87 | 0,000 | 0,013 | 0,000 | 2,7 | 06 | 33 | 7.21
01145 | Schienen-Längsverbindung 1600 A | 95 mm |  | 3 | 42,13 | 0,536 | 0,403 | 0,000 | 94,3 | 07 | 33 | 3.9
01147 | Anschlussset, 4-polig, ohne Abdeckung | 95 - 300 mm², AWG 3/0 - 600 MCM |  | 1 | 95,66 | 0,000 | 0,891 | 0,000 | 210,0 | 07 | 51 | 3.5
01162 | Anschlussset, 4-polig, ohne Abdeckung | lam. Cu. 20 - 32 x 3 - 15 |  | 1 | 95,66 | 0,000 | 0,463 | 0,000 | 180,0 | 07 | 51 | 3.5
01165 | Anschlussklemmenplatte, 3-polig | 35 - 150 mm², AWG 2 - 300 MCM, lam. Cu. 15 - 20 x 5 - 10 |  | 1 | 42,85 | 0,036 | 0,021 | 0,000 | 57,5 | 07 | 48 | 2.2
01166 | Schienen-Längsverbindung 520 A | 55 mm |  | 12 | 10,21 | 0,000 | 0,181 | 0,000 | 19,2 | 07 | 33 | 2.2, 3.9
01170 | Reduzierstück für VMS-Schienenträger 01138 | für Sammelschienen 5 mm |  | 100 | 0,41 | 0,000 | 0,000 | 0,000 | 0,1 | 06 | 30 | 3.19, 3.30
01182 | Buchsenklemme für Schraubanschluss M8 | 1x 2,5 - 16 mm² + 2x 2,5 - 25 mm² | NH 00 | 3 | 7,20 | 0,000 | 0,040 | 0,000 | 4,2 | 09 | 51 | 3.22, 3.24, 6.14
01184 | Lamellierte Kupferschiene, blank, isoliert | 10x 24 x 1 | 727 A, 2 m lang | 1 | 189,28 | 4,500 | 0,000 | 0,000 | 450,0 | 06 | 81 | 7.18
01185 | Profilklemme | 320 - 800 mm² | Klemmraum 41 x 20-42 | 3 | 57,02 | 0,198 | 0,000 | 0,000 | 67,0 | 07 | 30 | 3.8, 5.1
01186 | Profilklemme | 1200 - 3600 mm² | Klemmraum 101 x 23-45 | 3 | 130,03 | 0,717 | 0,000 | 0,000 | 172,7 | 07 | 30 | 3.8, 5.1
01187 | Dreifach-T-Profilschiene 1140 mm² | Länge 2,40 m, verzinnt |  | 1 | 594,01 | 24,624 | 0,000 | 0,000 | 2462,4 | 06 | 92 | 3.3
01188 | Dreifach-T-Profilschiene 1140 mm² | Länge 453 mm, verzinnt |  | 1 | 127,33 | 4,640 | 0,000 | 0,000 | 464,0 | 06 | 92 | 5.2
01189 | Dreifach-T-Profilschiene 1140 mm² | Länge 653 mm, verzinnt |  | 1 | 164,06 | 6,723 | 0,000 | 0,000 | 672,3 | 06 | 92 | 5.2
01190 | Doppel-T-Profilschiene 720 mm² | Länge 3,60 m, verzinnt |  | 1 | 561,59 | 23,340 | 0,000 | 0,000 | 2334,0 | 06 | 91 | 3.3
01193 | Schienen-Längsverbindung 630 A | 150 mm |  | 3 | 18,73 | 0,000 | 0,509 | 0,000 | 52,4 | 07 | 33 | 2.2, 3.9
01194 | Lamellierte Kupferschiene, blank, isoliert | 6x 9 x 0,8 | 240 A, 2 m lang | 1 | 42,99 | 0,806 | 0,000 | 0,000 | 80,6 | 06 | 81 | 7.18
01196 | Lamellierte Kupferschiene, blank, isoliert | 4x 15,5 x 0,8 | 279 A, 2 m lang | 1 | 48,83 | 0,928 | 0,000 | 0,000 | 92,8 | 06 | 81 | 7.18
01198 | Anschlussklemme, frontaler Anschluss | für 31057 | 25 - 95 mm² | 3 | 15,27 | 0,032 | 0,000 | 0,000 | 9,0 | 07 | 26 | 6.2, 6.4, 6.8
01199 | Anschlussklemmenplatte, 3-polig | 95 - 185 mm² |  | 1 | 55,99 | 0,000 | 0,386 | 0,000 | 132,2 | 07 | 48 | 3.5
01201 | Schienen-Anschluss, längs | für Kabel | 120 - 240 mm² | 3 | 12,71 | 0,000 | 0,049 | 0,000 | 11,0 | 07 | 21 | 3.7
01202 | Schienen-Anschluss, längs | für Kabel | 150 - 300 mm² | 3 | 13,63 | 0,000 | 0,069 | 0,000 | 13,4 | 07 | 25 | 3.7
01203 | Univ.-Leiteranschluss-Klemme | 16 - 120 mm², AWG 4 - 250 MCM |  | 25 | 4,03 | 0,000 | 0,000 | 0,000 | 10,9 | 07 | 18 | 2.2, 3.6, 5.1
01204 | Sammelschiene 30 x 10 | Länge 3,60 m, verzinnt |  | 1 | 259,95 | 9,700 | 0,000 | 0,000 | 970,0 | 06 | 83 | 3.3
01206 | Plattenklemme | Verbindung Sammelschiene 40 breit mit lam. Cu 20 breit |  | 10 | 11,36 | 0,000 | 0,000 | 0,000 | 17,8 | 07 | 34 | 3.7
01223 | Doppel-T-Profilschiene 500 mm² | Länge 3,60 m, blank |  | 1 | 302,30 | 15,960 | 0,000 | 0,000 | 1596,0 | 06 | 90 | 3.3
01224 | Doppel-T-Profilschiene 500 mm² | Länge 3,60 m, verzinnt |  | 1 | 346,99 | 15,920 | 0,000 | 0,000 | 1596,0 | 06 | 90 | 3.3
01225 | Doppel-T-Profilschiene 500 mm² | Länge 453 mm, verzinnt |  | 1 | 53,86 | 2,006 | 0,000 | 0,000 | 200,6 | 06 | 90 | 5.2
01226 | Doppel-T-Profilschiene 500 mm² | Länge 650 mm, verzinnt |  | 1 | 66,11 | 2,881 | 0,000 | 0,000 | 288,1 | 06 | 90 | 5.2
01227 | Dreifach-T-Profilschiene 1140 mm² | Länge 3,60 m, verzinnt |  | 1 | 892,30 | 36,936 | 0,000 | 0,000 | 3693,6 | 06 | 92 | 3.3
01228 | Anschlussklemme, frontaler Anschluss | für 31056 | 25 - 95 mm² | 3 | 15,27 | 0,042 | 0,000 | 0,000 | 9,3 | 07 | 26 | 6.2, 6.3, 6.4, 6.8
01229 | Doppel-T-Profilschiene 720 mm² | Länge 3,60 m, blank |  | 1 | 464,48 | 23,320 | 0,000 | 0,000 | 2332,0 | 06 | 91 | 3.3
01231 | Sammelschienenträger | 3-polig, mit innenliegenden Anschraublöchern | für Doppel-T-Profil | 3 | 38,45 | 0,000 | 0,018 | 0,000 | 59,1 | 06 | 09 | 3.2
01232 | Sammelschienenträger | 3-polig, mit innenliegenden Anschraublöchern | für Dreifach-T-Profil | 2 | 53,89 | 0,000 | 0,018 | 0,000 | 69,7 | 06 | 09 | 3.2
01234 | Endabdeckung | für Schienenträger 01231 und 01232 |  | 4 | 4,08 | 0,000 | 0,000 | 0,000 | 4,8 | 06 | 27 | 3.2
01236 | Abschottprofil | 48 mm Tiefe, 2,40 m lang |  | 1 | 42,47 | 0,000 | 0,000 | 0,000 | 70,0 | 06 | 27 | 3.4
01237 | Abschottprofil | 76 mm Tiefe, 2,40 m lang |  | 1 | 49,29 | 0,000 | 0,000 | 0,000 | 105,0 | 06 | 27 | 3.4
01238 | Abschottprofil | 106 mm Tiefe, 2,40 m lang | 2400 x 106 | 1 | 57,12 | 0,000 | 0,000 | 0,000 | 140,0 | 06 | 27 | 3.4
01240 | Anschlussklemmenplatte, 3-polig | 6 - 50 mm², AWG 10 - 2/0, lam. Cu. 7 - 9 x 4 - 10 |  | 1 | 24,49 | 0,031 | 0,018 | 0,000 | 45,1 | 07 | 42 | 3.5
01243 | Anschlussklemmenplatte, 3-polig | 35 - 120 mm², AWG 2 - 250 MCM, lam. Cu. 9 - 15,5 x 2,4 - 10 |  | 1 | 36,76 | 0,046 | 0,030 | 0,000 | 53,5 | 07 | 45 | 3.5
01244 | Sammelschienen-Abdeckung | für Schiene 12 - 30 x 5, Länge 1 m | Berührungsschutz | 10 | 13,89 | 0,000 | 0,000 | 0,000 | 8,7 | 06 | 27 | 2.1, 3.4
01245 | Sammelschienen-Abdeckung | für Schiene 12 - 30 x 10, Länge 1 m | Berührungsschutz | 10 | 14,25 | 0,000 | 0,000 | 0,000 | 10,1 | 06 | 27 | 2.1, 3.4, 4.1
01249 | Doppel-T-Profilschiene 720 mm² | Länge 2,40 m, blank |  | 1 | 309,65 | 15,560 | 0,000 | 0,000 | 1556,0 | 06 | 91 | 3.3
01250 | Doppel-T-Profilschiene 500 mm² | Länge 2,40 m, blank |  | 1 | 201,71 | 10,600 | 0,000 | 0,000 | 1060,0 | 06 | 90 | 3.3
01251 | Sammelschienen-Abdeckung | für Schiene 40 - 60 x 10, Länge 1 m | Berührungsschutz | 5 | 17,91 | 0,000 | 0,000 | 0,000 | 17,6 | 06 | 27 | 4.1
01252 | Sammelschienen-Abdeckung | für Doppel-T und Dreifach-T-Profil, Länge 1 m | Berührungsschutz | 5 | 23,82 | 0,000 | 0,000 | 0,000 | 38,0 | 06 | 27 | 3.4
01253 | Lamellierte Kupferschiene, blank, isoliert | 4x 24 x 1 | 438 A, 2 m lang | 1 | 76,20 | 1,800 | 0,000 | 0,000 | 180,0 | 06 | 81 | 7.18
01255 | Lamellierte Kupferschiene, blank, isoliert | 6x 24 x 1 | 547 A, 2 m lang | 1 | 114,23 | 2,700 | 0,000 | 0,000 | 270,0 | 06 | 81 | 7.18
01256 | Lamellierte Kupferschiene, blank, isoliert | 6x 40 x 1 | 809 A, 2 m lang | 1 | 199,30 | 4,476 | 0,000 | 0,000 | 447,6 | 06 | 81 | 7.18
01257 | N-Klemme blau | schnappbar |  | 50 | 2,99 | 0,000 | 0,013 | 0,000 | 2,9 | 06 | 30 | 7.21
01258 | PE-Klemme grün/gelb | schnappbar |  | 50 | 2,99 | 0,000 | 0,013 | 0,000 | 2,9 | 06 | 30 | 7.21
01272 | Sammelschienenträger 3P+N+PE, mit Endabdeckung | für Sammelschienen 3-polig 12 x 5 und 12 x 10 | für Sammelschienen 5-polig, L1 - L3 12 x 5 und 12 x 10, N + PE 12 x 5 | 10 | 10,81 | 0,000 | 0,000 | 0,000 | 6,8 | 06 | 09 | 2.1, 2.5
01273 | Lamellierte Kupferschiene, blank, isoliert | 10x 100 x 1 | 2110 A, 2 m lang | 1 | 785,15 | 18,700 | 0,000 | 0,000 | 1870,0 | 06 | 81 | 3.8, 5.2, 7.18
01274 | Schienen-Längsverbindung 2500 A | 95 mm |  | 3 | 44,06 | 1,030 | 0,000 | 0,000 | 120,6 | 07 | 33 | 3.9
01275 | Schienen-Längsverbindung 2500 A | 150 mm |  | 3 | 61,50 | 1,612 | 0,000 | 0,000 | 178,0 | 07 | 33 | 3.9
01284 | Univ.-Leiteranschluss-Klemme | 1,5 - 16 mm², AWG 16 - 6 |  | 100 | 0,87 | 0,000 | 0,000 | 0,000 | 2,1 | 07 | 03 | 2.2, 3.6
01285 | Univ.-Leiteranschluss-Klemme | 4 - 35 mm², AWG 10 - 2 |  | 50 | 1,26 | 0,000 | 0,000 | 0,000 | 4,6 | 07 | 06 | 2.2, 3.6
01287 | Univ.-Leiteranschluss-Klemme | 16 - 70 mm², AWG 14 - 2/0 |  | 25 | 1,71 | 0,000 | 0,000 | 0,000 | 7,1 | 07 | 12 | 2.2, 3.6
01289 | Univ.-Leiteranschluss-Klemme | 1,5 - 16 mm², AWG 16 - 6 |  | 100 | 1,39 | 0,000 | 0,000 | 0,000 | 2,3 | 07 | 03 | 2.2, 3.6
01290 | Univ.-Leiteranschluss-Klemme | 4 - 35 mm², AWG 10 - 2 |  | 50 | 2,03 | 0,000 | 0,000 | 0,000 | 4,7 | 07 | 06 | 2.2, 3.6
01292 | Univ.-Leiteranschluss-Klemme | 16 - 70 mm², AWG 14 - 2/0 |  | 25 | 2,36 | 0,000 | 0,000 | 0,000 | 7,5 | 07 | 12 | 2.2, 3.6
01295 | Verbindungsset 2500 A (3-polig) | 200 mm, elastische Längsverbindung |  | 1 | 674,78 | 6,059 | 0,000 | 0,000 | 940,0 | 07 | 33 | 3.9
01298 | Halter für lamellierte Kupferschienen | für 1 x lam. Cu von 6x 15,5 x 0,8 bis 10x 63 x 1 |  | 3 | 10,01 | 0,000 | 0,000 | 0,000 | 11,3 | 06 | 30 | 7.18, 7.19
01299 | Halter für lamellierte Kupferschienen | zur Mehrfachbefestigung für lam. Cu von 5x 40 x 1 bis 10x 100 x 1 |  | 4 | 9,79 | 0,000 | 0,000 | 0,000 | 16,6 | 06 | 30 | 7.18, 7.19
01300 | Einzelabdeckung der Klemmen | für Anschlussklemmenplatte 01240 |  | 3 | 1,06 | 0,000 | 0,000 | 0,000 | 0,4 | 07 | 39 | 3.5
01301 | Einzelabdeckung der Klemmen | für Anschlussklemmenplatte 01243 |  | 3 | 0,79 | 0,000 | 0,000 | 0,000 | 0,5 | 07 | 39 | 3.5
01314 | Abdeckprofil, compact | 0,70 m lang | 700 x 160 | 2 | 22,94 | 0,000 | 0,000 | 0,000 | 42,0 | 06 | 27 | 2.1, 2.5
01317 | Halter für Abdeckprofile | für 01314 |  | 10 | 5,26 | 0,000 | 0,000 | 0,000 | 1,8 | 06 | 27 | 2.1, 2.5
01318 | Spreizklemme | Cu / Al 95 - 185 mm² |  | 6 | 13,49 | 0,000 | 0,128 | 0,000 | 31,2 | 07 | 20 | 3.6, 5.1, 5.3
01319 | Spreizklemme | lam. Cu. 20x3 ... 32x15 |  | 6 | 13,49 | 0,000 | 0,115 | 0,000 | 30,3 | 07 | 20 | 3.6, 5.3
01320 | Halter für Abdeckprofile | 107 mm Tiefe, für 01025, 01236, 01237, 01238 |  | 8 | 7,07 | 0,000 | 0,000 | 0,000 | 12,0 | 06 | 27 | 3.4
01323 | Lamellierte Kupferschiene, blank, isoliert | 8x 24 x 1 | 641 A, 2 m lang | 1 | 153,82 | 3,600 | 0,000 | 0,000 | 360,0 | 06 | 81 | 7.18
01324 | Lamellierte Kupferschiene, blank, isoliert | 5x 63 x 1 | 1061 A, 2 m lang | 1 | 404,79 | 5,900 | 0,000 | 0,000 | 590,0 | 06 | 81 | 7.18
01325 | Endabdeckung | für Schienenträger 01356 und 01601 |  | 10 | 2,20 | 0,000 | 0,000 | 0,000 | 0,7 | 06 | 27 | 3.2
01343 | Lamellierte Kupferschiene, blank, isoliert | 8x 50 x 1 | 1114 A, 2 m lang | 1 | 314,82 | 7,460 | 0,000 | 0,000 | 746,0 | 06 | 81 | 7.18
01355 | Sammelschienenträger | 1-polig, zum Anstecken an 01603 und einzeln verwendbar, mit integrierter Endabdeckung |  | 1 | 4,18 | 0,000 | 0,000 | 0,000 | 4,1 | 06 | 03 | 3.30
01356 | Sammelschienenträger PE/N | 2-polig, einzeln montierbar |  | 10 | 10,74 | 0,000 | 0,000 | 0,000 | 9,5 | 06 | 06 | 3.1
01357 | UL-Sammelschienenträger | 4-polig, mit innenliegenden Anschraublöchern |  | 10 | 24,29 | 0,000 | 0,000 | 0,000 | 19,7 | 06 | 12 | 3.1
01358 | Distanzstück | passend unter 01508 | für UL-Anwendungen | 10 | 9,83 | 0,000 | 0,000 | 0,000 | 9,1 | 06 | 30 | 3.1
01359 | Distanzstück | passend unter 01357 | für UL-Anwendungen | 10 | 12,80 | 0,000 | 0,000 | 0,000 | 13,1 | 06 | 30 | 3.1
01360 | UL-Trennstegeset, 3-polig | für Längsverbinder 01990, 01823, 01827 | 105 mm | 1 | 19,92 | 0,000 | 0,000 | 0,000 | 17,2 | 06 | 27 | 3.9
01361 | UL-Trennstegeset, 3-polig | für Längsverbinder 01141, 01145, 01274 | 145 mm | 1 | 21,01 | 0,000 | 0,000 | 0,000 | 19,6 | 06 | 27 | 3.9
01362 | UL-Trennstegeset, 3-polig | für Längsverbinder 01886, 01829, 01275 | 200 mm | 1 | 22,11 | 0,000 | 0,000 | 0,000 | 21,8 | 06 | 27 | 3.9
01363 | Endabdeckung | für Schienenträger 01602 |  | 1 | 2,24 | 0,000 | 0,000 | 0,000 | 1,5 | 06 | 27 | 3.2
01364 | Anschlussmodul N | 10 - 120 mm² |  | 1 | 19,05 | 0,015 | 0,009 | 0,000 | 21,5 | 07 | 44 | 2.5
01367 | Anschlussmodul PE | 10 - 120 mm² |  | 1 | 19,05 | 0,015 | 0,009 | 0,000 | 21,5 | 07 | 44 | 2.5
01369 | Sammelschienenhalter 1-polig seitlich | für Profilschienen |  | 6 | 9,66 | 0,000 | 0,000 | 0,000 | 11,0 | 06 | 03 | 5.3
01370 | Anschluss-Set, 3-polig L1-L2-L3 | 10 - 120 mm² |  | 1 | 48,54 | 0,045 | 0,027 | 0,000 | 60,0 | 07 | 45 | 2.5
01371 | Bodenplatte | 700 x 160 |  | 2 | 23,29 | 0,000 | 0,000 | 0,000 | 26,7 | 06 | 27 | 2.5
01373 | Endabdeckung | für Schienenträger 01116 und 01132 |  | 4 | 2,79 | 0,000 | 0,000 | 0,000 | 1,8 | 06 | 27 | 3.2
01374 | Distanzstück | passend für 01272 | für UL-Anwendungen | 10 | 8,90 | 0,000 | 0,000 | 0,000 | 5,2 | 06 | 30 | 2.1
01376 | Stabilisierungsmodul | zur Erhöhung der mechanischen Festigkeit | 2 mm | 10 | 2,81 | 0,000 | 0,000 | 0,000 | 1,5 | 06 | 30 | 2.5
01379 | Hammerkopf-Anschlussschraube für TCC-Profile, mit Mutter und Federscheibe | M 10 x 45 | nachträglich einsetzbar | 12 | 10,76 | 0,000 | 0,000 | 0,000 | 5,1 | 07 | 29 | 5.3
01380 | Anschlussschraube für TCC-Profile, mit Mutter und Federscheibe | M 12 x 60 | nicht nachträglich einsetzbar | 12 | 12,61 | 0,000 | 0,000 | 0,000 | 9,1 | 07 | 29 | 5.3
01401 | Anschlussklemmenplatte, 3-polig | 6 - 50 mm², AWG 10 - 2/0, lam. Cu. 7 - 9 x 4 - 10 |  | 1 | 22,20 | 0,031 | 0,018 | 0,000 | 20,6 | 07 | 42 | 2.2
01413 | Abdeckkappe, 3-polig | 84 mm breit | 84 x 200 x 55 | 10 | 13,15 | 0,000 | 0,000 | 0,000 | 14,9 | 07 | 36 | 3.6
01416 | Berührungsschutzabdeckung für Längsverbinder | 3-polig, front- und rückseitige Abdeckung, Abdeckung 150 mm breit | Befestigung an 2 Schienenträgern 01430 mit Mittenabstand 150 mm | 1 | 103,01 | 0,000 | 0,000 | 0,000 | 45,0 | 06 | 27 | 4.1
01417 | Abdeckprofil | oben / unten, geschlitzt, 1,10 m lang, für Halterungen 01136 und 01137 | 3 x 118 x 1100 | 2 | 27,16 | 0,000 | 0,000 | 0,000 | 23,0 | 06 | 27 | 3.4
01420 | Systemabschottung, rückseitig | Set für Schienenträgerabstand 550 mm (Mitte - Mitte) |  | 1 | 85,59 | 0,000 | 0,000 | 0,000 | 91,3 | 06 | 27 | 4.1
01421 | Distanzstück | Set, passend für 01430 |  | 1 | 14,35 | 0,000 | 0,000 | 0,000 | 13,1 | 06 | 27 | 4.1
01422 | Sammelschienenträger | 3-polig, mit innenliegenden Anschraublöchern | für TCC-Profil | 2 | 53,89 | 0,000 | 0,000 | 0,000 | 69,7 | 06 | 09 | 3.2
01423 | Anschlussmodul mit Abdeckung | für Kabeldirektanschluss, Cu / Al bis 240 mm² | abgewinkelt | 3 | 55,22 | 0,145 | 0,000 | 0,650 | 35,0 | 07 | 54 | 4.2
01424 | D0-Streifen-Abdeckung | E 18 | 1/3-fach, 36 mm breit | 10 | 1,83 | 0,000 | 0,000 | 0,000 | 3,1 | 01 | 33 | 3.18
01425 | Endabdeckung | für Schienenträger 01422 |  | 4 | 4,08 | 0,000 | 0,000 | 0,000 | 5,3 | 06 | 27 | 3.2
01426 | Anschluss-Set, 3-polig L1-L2-L3 | 10 - 120 mm² |  | 1 | 47,63 | 0,045 | 0,030 | 0,000 | 51,5 | 07 | 45 | 2.5
01427 | Anschlussmodul PE + N | 10 - 120 mm² |  | 1 | 37,18 | 0,031 | 0,020 | 0,000 | 30,0 | 07 | 44 | 2.5
01430 | Universal-Sammelschienenträger | für ungebohrte Flachschienen 30, 40, 60, 80, 100, 120 x 10 |  | 4 | 40,06 | 0,000 | 0,000 | 0,000 | 50,0 | 06 | 24 | 4.1
01431 | Endabdeckung für Sammelschienenträger 01430 | Set für einen linken und einen rechten Schienenträger |  | 1 | 21,15 | 0,000 | 0,000 | 0,000 | 39,0 | 06 | 27 | 4.1
01432 | Mittenabdeckung für Sammelschienenträger 01430 | bei Verwendung des Schienenträgers als Mittelträger |  | 2 | 10,57 | 0,000 | 0,000 | 0,000 | 17,0 | 06 | 27 | 4.1
01433 | CrossLink®-Berührungsschutzmodul | 50 mm breit | 50 x 540 | 8 | 9,46 | 0,000 | 0,000 | 0,000 | 16,0 | 06 | 27 | 4.1
01434 | CrossLink®-Berührungsschutzmodul | 100 mm breit | 100 x 540 | 4 | 16,70 | 0,000 | 0,000 | 0,000 | 34,0 | 06 | 27 | 4.1
01435 | Frontabdeckung IP40 | für CrossLink®-Berührungsschutzmodul | Breite 100 mm, 1-polig | 3 | 3,73 | 0,000 | 0,000 | 0,000 | 3,0 | 06 | 27 | 4.1
01436 | Systemabschottung, rückseitig | Set für Schienenträgerabstand 700 mm (Mitte - Mitte) |  | 1 | 109,95 | 0,000 | 0,000 | 0,000 | 110,0 | 06 | 27 | 4.1
01437 | Abdeckhaube inkl. rückseitigem Berührungsschutz | für Anschlussmodule 185Power | zur Verwendung mit CrossLink®-Berührungsschutzmodulen | 1 | 16,70 | 0,000 | 0,000 | 0,000 | 28,0 | 07 | 36 | 4.2
01438 | Anschlussleiste | 3-polig | Schraube M12 | 1 | 266,02 | 2,393 | 0,000 | 3,128 | 484,0 | 07 | 57 | 4.2
01439 | Anschlussleiste | 3-polig | für 3 Kabelschuhe 300 mm² (versetzte Anordnung), für 4 Kabelschuhe 240 mm² oder lam. Cu 80 x 10 | 1 | 1238,61 | 6,786 | 0,027 | 4,410 | 1050,0 | 07 | 57 | 4.2
01440 | Abschlussprofil | 499 mm lang | 499 x 16 | 2 | 9,23 | 0,000 | 0,000 | 0,000 | 5,6 | 06 | 27 | 4.1
01441 | Anschlussmodul | für Kabeldirektanschluss, mit 2 Rahmenklemmen 300 mm² | ohne Abdeckung | 1 | 138,97 | 0,893 | 0,136 | 0,000 | 133,0 | 07 | 54 | 4.2
01442 | Anschlussmodul | für lam. Cu max. 2x 80 x 10 | ohne Abdeckung | 1 | 92,29 | 0,689 | 0,000 | 0,000 | 94,5 | 07 | 54 | 4.2
01443 | Anschlussmodul | für 4 Kabelschuhe M12 | ohne Abdeckung | 1 | 179,15 | 0,883 | 0,000 | 0,000 | 165,0 | 07 | 54 | 4.2
01444 | Abschlussprofil | 649 mm lang | 649 x 16 | 2 | 12,16 | 0,000 | 0,000 | 0,000 | 7,6 | 06 | 27 | 4.1
01480 | Schienen-Längsverbindung | 40 mm |  | 3 | 21,72 | 0,407 | 0,000 | 0,000 | 48,0 | 07 | 33 | 4.1
01481 | Schienen-Längsverbindung | 60 mm |  | 3 | 28,23 | 0,602 | 0,000 | 0,000 | 72,0 | 07 | 33 | 4.1
01482 | Berührungsschutzabdeckung für Längsverbinder | 3-polig, front- und rückseitige Abdeckung, Abdeckung 100 mm breit | Befestigung an 2 Schienenträgern 01430 mit Mittenabstand 100 mm | 1 | 91,21 | 0,000 | 0,000 | 0,000 | 29,5 | 06 | 27 | 4.1
01484 | Anschluss-Sammelschienenträger | 3-polig, mit integrierten Klemmen 1,5 - 16 mm² |  | 10 | 16,28 | 0,019 | 0,000 | 0,000 | 25,6 | 06 | 09 | 3.2, 3.5
01485 | Universal-Sammelschienenträger | 4-polig, mit innenliegenden Anschraublöchern |  | 10 | 17,57 | 0,000 | 0,000 | 0,000 | 26,6 | 06 | 12 | 3.1
01495 | Universal-Sammelschienenträger | 3-polig, mit innenliegenden Anschraublöchern |  | 10 | 11,67 | 0,000 | 0,000 | 0,000 | 12,7 | 06 | 09 | 3.1
01498 | D0-Reiter-Sicherungssockel, 36mm | mit Distanzstreifen | E 18 / 3P | 10 | 12,82 | 0,000 | 0,025 | 0,000 | 15,5 | 01 | 03 | 3.18
01500 | Universal-Sammelschienenträger | 3-polig, mit zusätzlichen Anschraublöchern außen |  | 10 | 14,32 | 0,000 | 0,000 | 0,000 | 13,7 | 06 | 09 | 3.1
01508 | UL-Sammelschienenträger | 3-polig, mit innenliegenden Anschraublöchern |  | 10 | 16,64 | 0,000 | 0,000 | 0,000 | 14,0 | 06 | 09 | 3.1
01509 | Lamellierte Kupferschiene, blank, isoliert | 10x 50 x 1 | 1244 A, 2 m lang | 1 | 380,48 | 9,320 | 0,000 | 0,000 | 932,0 | 06 | 81 | 3.8, 5.2, 7.18
01510 | Lamellierte Kupferschiene, blank, isoliert | 10x 63 x 1 | 1481 A, 2 m lang | 1 | 485,10 | 11,800 | 0,000 | 0,000 | 1180,0 | 06 | 81 | 3.8, 5.2, 7.18
01512 | Schraubanschluss aufsteckbar, für Kabelschuhe | M5 |  | 25 | 6,38 | 0,027 | 0,000 | 0,000 | 5,0 | 07 | 28 | 3.7
01513 | Profilklemme | 320 - 800 mm² | Klemmraum 41 x 23-45 | 3 | 65,41 | 0,397 | 0,000 | 0,000 | 105,0 | 07 | 30 | 3.8, 5.1
01514 | Schraubanschluss aufsteckbar, für Kabelschuhe | M8 |  | 20 | 11,21 | 0,091 | 0,000 | 0,000 | 16,5 | 07 | 28 | 3.7, 5.2
01515 | Bodenplatte UL | 240 x 700 |  | 2 | 28,60 | 0,000 | 0,000 | 0,000 | 46,9 | 06 | 27 | 3.1
01518 | Bodenplatte UL | 240 x 1100 |  | 2 | 44,95 | 0,000 | 0,000 | 0,000 | 73,7 | 06 | 27 | 3.1
01537 | Anschlussset, 3-polig, ohne Abdeckung | 95 - 300 mm², AWG 3/0 - 600 MCM |  | 1 | 68,23 | 0,000 | 0,668 | 0,000 | 155,5 | 07 | 51 | 3.5
01538 | Anschlussset, 3-polig, ohne Abdeckung | lam. Cu. 20 - 32 x 3 - 15 |  | 1 | 69,94 | 0,000 | 0,347 | 0,000 | 132,5 | 07 | 51 | 3.5
01539 | Abdeckkappe, 3-polig | 180 mm breit | 180 x 200 x 90 | 1 | 31,21 | 0,000 | 0,000 | 0,000 | 33,0 | 07 | 36 | 3.6
01540 | Abdeckkappe, 3-polig | 250 mm breit | 250 x 200 x 90 | 1 | 35,29 | 0,000 | 0,000 | 0,000 | 39,3 | 07 | 36 | 3.6
01541 | Ring-Passeinsatz 2 A | rosa | E 27 | 50 | 0,44 | 0,000 | 0,000 | 0,000 | 0,4 | 22 | 04 | 7.8
01542 | Ring-Passeinsatz 4 A | braun | E 27 | 50 | 0,44 | 0,000 | 0,000 | 0,000 | 0,4 | 22 | 04 | 7.8
01543 | Ring-Passeinsatz 6 A | grün | E 27 | 50 | 0,44 | 0,000 | 0,000 | 0,000 | 0,4 | 22 | 04 | 7.8
01544 | Ring-Passeinsatz 10 A | rot | E 27 | 50 | 0,40 | 0,000 | 0,000 | 0,000 | 0,4 | 22 | 04 | 7.8
01545 | Ring-Passeinsatz 16 A | grau | E 27 | 50 | 0,44 | 0,000 | 0,000 | 0,000 | 0,4 | 22 | 04 | 7.8
01546 | Ring-Passeinsatz 20 A | blau | E 27 | 50 | 0,51 | 0,000 | 0,000 | 0,000 | 0,4 | 22 | 04 | 7.8
01547 | Ring-Passeinsatz 25 A | gelb | E 27 | 50 | 0,51 | 0,000 | 0,000 | 0,000 | 0,4 | 22 | 04 | 7.8
01548 | Ring-Passeinsatz 35 A | schwarz | E 33 | 50 | 0,64 | 0,000 | 0,000 | 0,000 | 0,4 | 22 | 04 | 7.8
01549 | Ring-Passeinsatz 50 A | weiß | E 33 | 50 | 0,64 | 0,000 | 0,000 | 0,000 | 0,4 | 22 | 04 | 7.8
01550 | Ring-Passeinsatz 63 A | kupfer | E 33 | 50 | 0,64 | 0,000 | 0,000 | 0,000 | 0,4 | 22 | 04 | 7.8
01554 | Abdeckprofil, für 3-polige Systeme | frontal, 1,10 m lang, für Halterung 01136 | 3 x 190 x 1100 | 1 | 32,32 | 0,000 | 0,000 | 0,000 | 45,1 | 07 | 36 | 3.4
01555 | Abdeckprofil | oben / unten, 1,10 m lang, für Halterungen 01136 und 01137 | 3 x 109 x 1100 | 2 | 20,89 | 0,000 | 0,000 | 0,000 | 27,1 | 07 | 36 | 3.4
01562 | Anschlussmodul 16 mm², 3-polig | mit integrierten Federzugklemmen 1,5 - 16 mm², AWG 14 - 6 |  | 6 | 14,57 | 0,033 | 0,000 | 0,000 | 16,0 | 07 | 40 | 2.2
01563 | Anschlussmodul 16 mm², 3-polig | mit integrierten Federzugklemmen 1,5 - 16 mm², AWG 14 - 6 |  | 8 | 17,37 | 0,033 | 0,000 | 0,000 | 18,1 | 07 | 40 | 3.5
01573 | Endabdeckung | für Schienenträger 01484, 01495, 01500, 01508 und 01603 |  | 10 | 3,24 | 0,000 | 0,000 | 0,000 | 2,0 | 06 | 27 | 3.2, 3.30
01583 | Lamellierte Kupferschiene, blank, isoliert | 10x 15,5 x 0,8 | 470 A, 2 m lang | 1 | 88,15 | 2,320 | 0,000 | 0,000 | 232,0 | 06 | 81 | 7.18
01586 | Plattenklemme | Verbindung Sammelschiene 30 breit mit lam. Cu 30 breit |  | 10 | 11,43 | 0,000 | 0,000 | 0,000 | 19,8 | 07 | 34 | 3.7
01587 | Plattenklemme | Verbindung Sammelschiene 35 breit mit lam. Cu 30 breit |  | 10 | 12,27 | 0,000 | 0,000 | 0,000 | 21,5 | 07 | 34 | 3.7
01590 | Abdeckkappe, 3-polig | 54 mm breit | 54 x 200 x 55 | 1 | 11,99 | 0,000 | 0,000 | 0,000 | 14,7 | 07 | 36 | 3.6
01592 | Anschlussmodul 16 mm², 3-polig | mit integrierten Federzugklemmen 1,5 - 16 mm², AWG 14 - 6 |  | 1 | 15,08 | 0,023 | 0,000 | 0,090 | 21,5 | 07 | 40 | 1.1
01593 | Anschlussmodul 50 mm², 3-polig | mit Rahmenklemmen 6 - 50 mm² / AWG 10 - AWG 1 |  | 1 | 24,89 | 0,039 | 0,000 | 0,382 | 25,0 | 07 | 42 | 1.1
01596 | Abdeckkappe, 3-polig | 228 mm breit | 228 x 200 x 90 | 1 | 34,00 | 0,000 | 0,000 | 0,000 | 37,3 | 07 | 36 | 3.6
01597 | Abdeckkappe, 4-polig | 228 mm breit | 228 x 260 x 90 | 1 | 41,72 | 0,000 | 0,000 | 0,000 | 45,0 | 07 | 36 | 3.6
01599 | Abdeckprofil, für 4-polige Systeme | frontal, 1,10 m lang, für Halterung 01137 | 3 x 250 x 1100 | 1 | 43,33 | 0,000 | 0,000 | 0,000 | 58,0 | 07 | 36 | 3.4
01601 | Sammelschienenträger PE/N | 1-polig, einzeln montierbar |  | 1 | 6,68 | 0,000 | 0,000 | 0,000 | 5,9 | 06 | 03 | 3.1
01602 | Universal-Sammelschienenträger | 2-polig, mit innenliegenden Anschraublöchern |  | 1 | 9,90 | 0,000 | 0,000 | 0,000 | 8,3 | 06 | 06 | 3.1
01603 | Universal-Sammelschienenträger | 3-polig, mit innenliegenden Anschraublöchern |  | 10 | 10,39 | 0,000 | 0,000 | 0,000 | 10,0 | 06 | 09 | 3.30
01608 | Doppel-T-Profilschiene 720 mm² | Länge 2,40 m, verzinnt |  | 1 | 374,48 | 15,540 | 0,000 | 0,000 | 1554,0 | 06 | 91 | 3.3
01609 | Doppel-T-Profilschiene 500 mm² | Länge 2,40 m, verzinnt |  | 1 | 228,93 | 10,620 | 0,000 | 0,000 | 1062,0 | 06 | 90 | 3.3
01610 | TCC-Profilschiene 1600 mm² | Länge 2,40 m, verzinnt |  | 1 | 833,95 | 34,160 | 0,000 | 0,000 | 3416,0 | 06 | 92 | 3.3, 5.3
01611 | Lamellierte Kupferschiene, blank, isoliert | 5x 24 x 1 | 495 A, 2 m lang | 1 | 93,93 | 2,250 | 0,000 | 0,000 | 225,0 | 06 | 81 | 7.18
01612 | Lamellierte Kupferschiene, blank, isoliert | 5x 32 x 1 | 617 A, 2 m lang | 1 | 144,83 | 2,990 | 0,000 | 0,000 | 299,0 | 06 | 81 | 7.18
01613 | Lamellierte Kupferschiene, blank, isoliert | 10x 32 x 1 | 894 A, 2 m lang | 1 | 258,02 | 5,980 | 0,000 | 0,000 | 598,0 | 06 | 81 | 7.18
01614 | Lamellierte Kupferschiene, blank, isoliert | 5x 40 x 1 | 736 A, 2 m lang | 1 | 174,90 | 3,730 | 0,000 | 0,000 | 373,0 | 06 | 81 | 7.18
01615 | Lamellierte Kupferschiene, blank, isoliert | 10x 40 x 1 | 1053 A, 2 m lang | 1 | 297,48 | 7,460 | 0,000 | 0,000 | 746,0 | 06 | 81 | 3.8, 5.2, 7.18
01616 | Plattenklemme | Verbindung Sammelschiene 40 breit mit lam. Cu 32 breit |  | 6 | 19,25 | 0,000 | 0,000 | 0,000 | 27,6 | 07 | 34 | 3.7
01618 | Sammelschiene 12 x 5 | Länge 2,40 m, verzinnt |  | 1 | 41,85 | 1,284 | 0,000 | 0,000 | 128,4 | 06 | 82 | 2.1, 2.5, 3.3
01619 | Sammelschiene 15 x 5 | Länge 2,40 m, verzinnt |  | 1 | 50,98 | 1,606 | 0,000 | 0,000 | 160,6 | 06 | 82 | 3.3
01620 | Sammelschiene 20 x 5 | Länge 2,40 m, verzinnt |  | 1 | 65,53 | 2,144 | 0,000 | 0,000 | 214,4 | 06 | 82 | 3.3
01621 | Sammelschiene 25 x 5 | Länge 2,40 m, verzinnt |  | 1 | 80,10 | 2,678 | 0,000 | 0,000 | 267,8 | 06 | 82 | 3.3
01622 | Sammelschiene 30 x 5 | Länge 2,40 m, verzinnt |  | 1 | 96,30 | 3,214 | 0,000 | 0,000 | 321,4 | 06 | 82 | 3.3
01623 | Sammelschiene 12 x 10 | Länge 2,40 m, verzinnt |  | 1 | 80,10 | 2,570 | 0,000 | 0,000 | 257,0 | 06 | 83 | 2.1, 3.3
01624 | Sammelschiene 20 x 10 | Länge 2,40 m, verzinnt |  | 1 | 116,50 | 4,286 | 0,000 | 0,000 | 428,6 | 06 | 83 | 3.3
01625 | Sammelschiene 30 x 10 | Länge 2,40 m, verzinnt |  | 1 | 174,70 | 6,432 | 0,000 | 0,000 | 643,2 | 06 | 83 | 3.3, 4.1
01626 | Sammelschiene 40 x 10 | Länge 2,40 m, verzinnt |  | 1 | 234,02 | 8,568 | 0,000 | 0,000 | 856,8 | 06 | 84 | 4.1
01628 | Sammelschiene 60 x 10 | Länge 2,40 m, verzinnt |  | 1 | 354,61 | 12,940 | 0,000 | 0,000 | 1294,0 | 06 | 84 | 4.1
01647 | D0-Reiter-Sicherungssockel, 27mm |  | E 18 / 3P | 10 | 11,85 | 0,000 | 0,025 | 0,000 | 14,7 | 01 | 03 | 3.18
01670 | D-Sicherungseinsatz 2 A | 500 V, rosa | E 27 | 5 | 0,85 | 0,000 | 0,000 | 0,000 | 2,7 | 22 | 02 | 7.8
01671 | D-Sicherungseinsatz 4 A | 500 V, braun | E 27 | 5 | 0,85 | 0,000 | 0,000 | 0,000 | 2,8 | 22 | 02 | 7.8
01672 | D-Sicherungseinsatz 6 A | 500 V, grün | E 27 | 5 | 0,85 | 0,000 | 0,000 | 0,000 | 2,8 | 22 | 02 | 7.8
01673 | D-Sicherungseinsatz 10 A | 500 V, rot | E 27 | 5 | 0,85 | 0,000 | 0,000 | 0,000 | 2,8 | 22 | 02 | 7.8
01674 | D-Sicherungseinsatz 16 A | 500 V, grau | E 27 | 5 | 0,85 | 0,000 | 0,000 | 0,000 | 2,9 | 22 | 02 | 7.8
01675 | D-Sicherungseinsatz 20 A | 500 V, blau | E 27 | 5 | 0,85 | 0,000 | 0,000 | 0,000 | 3,1 | 22 | 02 | 7.8
01676 | D-Sicherungseinsatz 25 A | 500 V, gelb | E 27 | 5 | 0,85 | 0,000 | 0,000 | 0,000 | 3,2 | 22 | 02 | 7.8
01677 | D-Sicherungseinsatz 35 A | 500 V, schwarz | E 33 | 5 | 1,13 | 0,000 | 0,000 | 0,000 | 4,8 | 22 | 02 | 7.8
01678 | D-Sicherungseinsatz 50 A | 500 V, weiß | E 33 | 5 | 1,13 | 0,000 | 0,000 | 0,000 | 5,0 | 22 | 02 | 7.8
01679 | D-Sicherungseinsatz 63 A | 500 V, kupfer | E 33 | 5 | 1,13 | 0,000 | 0,000 | 0,000 | 5,2 | 22 | 02 | 7.8
01685 | D01-Sicherungseinsatz 2 A | rosa | E 14 | 10 | 0,82 | 0,000 | 0,000 | 0,000 | 0,6 | 22 | 01 | 7.6
01686 | D01-Sicherungseinsatz 4 A | braun | E 14 | 10 | 0,82 | 0,000 | 0,000 | 0,000 | 0,6 | 22 | 01 | 7.6
01687 | D01-Sicherungseinsatz 6 A | grün | E 14 | 10 | 0,82 | 0,000 | 0,000 | 0,000 | 0,6 | 22 | 01 | 7.6
01688 | D01-Sicherungseinsatz 10 A | rot | E 14 | 10 | 0,82 | 0,000 | 0,000 | 0,000 | 0,6 | 22 | 01 | 7.6
01689 | D01-Sicherungseinsatz 16 A | grau | E 14 | 10 | 0,82 | 0,000 | 0,000 | 0,000 | 0,7 | 22 | 01 | 7.6
01690 | D02-Sicherungseinsatz 20 A | blau, mit versilberten Kontaktflächen | E 18 | 10 | 0,91 | 0,000 | 0,000 | 0,000 | 1,2 | 22 | 01 | 7.6
01691 | D02-Sicherungseinsatz 25 A | gelb, mit versilberten Kontaktflächen | E 18 | 10 | 0,91 | 0,000 | 0,000 | 0,000 | 1,3 | 22 | 01 | 7.6
01692 | D02-Sicherungseinsatz 35 A | schwarz, mit versilberten Kontaktflächen | E 18 | 10 | 0,97 | 0,000 | 0,000 | 0,000 | 1,3 | 22 | 01 | 7.6
01693 | D02-Sicherungseinsatz 50 A | weiß, mit versilberten Kontaktflächen | E 18 | 10 | 1,00 | 0,000 | 0,000 | 0,000 | 1,5 | 22 | 01 | 7.6
01694 | D02-Sicherungseinsatz 63 A | kupfer, mit versilberten Kontaktflächen | E 18 | 10 | 0,97 | 0,000 | 0,000 | 0,000 | 1,5 | 22 | 01 | 7.6
01697 | D02-Sicherungseinsatz 32 A | gelb, mit versilberten Kontaktflächen | E 18 | 10 | 0,97 | 0,000 | 0,000 | 0,000 | 1,3 | 22 | 01 | 7.6
01698 | D02-Sicherungseinsatz 40 A | gelb, mit versilberten Kontaktflächen | E 18 | 10 | 0,97 | 0,000 | 0,000 | 0,000 | 1,3 | 22 | 01 | 7.6
01701 | D-Schraub-Passeinsatz 4 A | braun | E 27 / E 33 | 25 | 0,56 | 0,000 | 0,000 | 0,000 | 1,2 | 22 | 04 | 7.8
01702 | D-Schraub-Passeinsatz 6 A | grün | E 27 / E 33 | 25 | 0,56 | 0,000 | 0,000 | 0,000 | 1,2 | 22 | 04 | 7.8
01703 | D-Schraub-Passeinsatz 10 A | rot | E 27 / E 33 | 25 | 0,57 | 0,000 | 0,000 | 0,000 | 1,2 | 22 | 04 | 7.8
01704 | D-Schraub-Passeinsatz 16 A | grau | E 27 / E 33 | 25 | 0,57 | 0,000 | 0,000 | 0,000 | 1,2 | 22 | 04 | 7.8
01705 | D-Schraub-Passeinsatz 20 A | blau | E 27 / E 33 | 25 | 0,58 | 0,000 | 0,000 | 0,000 | 1,2 | 22 | 04 | 7.8
01706 | D-Schraub-Passeinsatz 25 A | gelb | E 27 / E 33 | 25 | 0,58 | 0,000 | 0,000 | 0,000 | 1,2 | 22 | 04 | 7.8
01707 | D-Schraub-Passeinsatz 35 A | schwarz | E 33 | 25 | 0,95 | 0,000 | 0,000 | 0,000 | 2,0 | 22 | 04 | 7.8
01708 | D-Schraub-Passeinsatz 50 A | weiß | E 33 | 25 | 0,95 | 0,000 | 0,000 | 0,000 | 2,0 | 22 | 04 | 7.8
01709 | D-Schraub-Passeinsatz 63 A | kupfer | E 33 | 25 | 0,95 | 0,000 | 0,000 | 0,000 | 2,0 | 22 | 04 | 7.8
01715 | D01-Hülsen-Passeinsatz 2 A | rosa | E 14 | 50 | 0,48 | 0,000 | 0,000 | 0,000 | 0,1 | 22 | 03 | 7.6
01716 | D01-Hülsen-Passeinsatz 4 A | braun | E 14 | 50 | 0,48 | 0,000 | 0,000 | 0,000 | 0,1 | 22 | 03 | 7.6
01717 | D01-Hülsen-Passeinsatz 6 A | grün | E 14 | 50 | 0,48 | 0,000 | 0,000 | 0,000 | 0,1 | 22 | 03 | 7.6
01718 | D01-Hülsen-Passeinsatz 10 A | rot | E 14 | 50 | 0,48 | 0,000 | 0,000 | 0,000 | 0,1 | 22 | 03 | 7.6
01719 | D02-Hülsen-Passeinsatz 20 A | blau | E 18 | 50 | 0,52 | 0,000 | 0,000 | 0,000 | 0,1 | 22 | 03 | 7.6
01720 | D02-Hülsen-Passeinsatz 25 A | gelb | E 18 | 50 | 0,52 | 0,000 | 0,000 | 0,000 | 0,1 | 22 | 03 | 7.6
01721 | D02-Hülsen-Passeinsatz 35 A / 40 A | schwarz | E 18 | 50 | 0,52 | 0,000 | 0,000 | 0,000 | 0,1 | 22 | 03 | 7.6
01722 | D02-Hülsen-Passeinsatz 50 A | weiß | E 18 | 50 | 0,52 | 0,000 | 0,000 | 0,000 | 0,1 | 22 | 03 | 7.6
01723 | D02-Hülsen-Passeinsatz 32 A | violett | E 18 | 50 | 0,52 | 0,000 | 0,000 | 0,000 | 0,1 | 22 | 03 | 7.6
01724 | D01 Spez.-Hülsen-Passeinsatz 2 A | rosa | E 18 | 50 | 0,52 | 0,000 | 0,000 | 0,000 | 0,1 | 22 | 03 | 7.6
01725 | D01 Spez.-Hülsen-Passeinsatz 4 A | braun | E 18 | 50 | 0,52 | 0,000 | 0,000 | 0,000 | 0,1 | 22 | 03 | 7.6
01726 | D01 Spez.-Hülsen-Passeinsatz 6 A | grün | E 18 | 50 | 0,52 | 0,000 | 0,000 | 0,000 | 0,1 | 22 | 03 | 7.6
01727 | D01 Spez.-Hülsen-Passeinsatz 10 A | rot | E 18 | 50 | 0,52 | 0,000 | 0,000 | 0,000 | 0,1 | 22 | 03 | 7.6
01728 | D01 Spez.-Hülsen-Passeinsatz 16 A | grau | E 18 | 50 | 0,52 | 0,000 | 0,000 | 0,000 | 0,1 | 22 | 03 | 7.6
01729 | Spez.-Haltefeder für D01 - E 18 | 2 - 16 A |  | 50 | 0,41 | 0,000 | 0,000 | 0,000 | 0,1 | 22 | 05 | 7.7
01730 | Passhülsenschlüssel | D01 - D03 |  | 1 | 14,25 | 0,000 | 0,000 | 0,000 | 2,8 | 22 | 03 | 7.7
01741 | D-Schraub-Passeinsatz 2 A | rosa | E 27 / E 33 | 25 | 0,49 | 0,000 | 0,000 | 0,000 | 1,3 | 22 | 04 | 7.8
01747 | Schraubanschluss aufsteckbar, für Kabelschuhe | M5 |  | 25 | 6,38 | 0,027 | 0,000 | 0,000 | 4,8 | 07 | 28 | 3.7
01748 | Schraubanschluss aufsteckbar, für Kabelschuhe | M8 |  | 20 | 11,21 | 0,091 | 0,000 | 0,000 | 16,0 | 07 | 28 | 3.7
01749 | Schraubanschluss aufsteckbar, für Kabelschuhe | M10 |  | 6 | 14,01 | 0,251 | 0,000 | 0,000 | 35,8 | 07 | 28 | 3.7
01753 | Anschlussklemmenplatte, 3-polig | lam. Cu. 20 - 32 x 3 - 15 |  | 1 | 71,30 | 0,000 | 0,347 | 0,000 | 144,7 | 07 | 51 | 3.5
01754 | Anschlussklemmenplatte, 3-polig | 95 - 300 mm² |  | 1 | 71,30 | 0,000 | 0,668 | 0,000 | 165,7 | 07 | 51 | 3.5
01756 | Abdeckkappe, 3-polig | 135 mm breit | 135 x 200 x 90 | 1 | 18,67 | 0,000 | 0,000 | 0,000 | 29,5 | 07 | 36 | 3.6
01757 | Abdeckkappe, 3-polig | 270 mm breit | 270 x 200 x 90 | 1 | 26,53 | 0,000 | 0,000 | 0,000 | 64,7 | 07 | 36 | 3.6
01759 | Spreizklemme | 32 x 20 |  | 3 | 18,83 | 0,000 | 0,115 | 0,000 | 34,7 | 07 | 25 | 3.6, 5.3
01760 | Spreizklemme | Cu / Al 95 - 300 mm² |  | 3 | 18,83 | 0,000 | 0,222 | 0,000 | 42,5 | 07 | 25 | 3.6, 5.1, 5.3
01765 | Sammelschiene 80 x 10 | Länge 2,40 m, verzinnt |  | 1 | 482,48 | 17,280 | 0,000 | 0,000 | 1728,0 | 06 | 84 | 4.1
01766 | Sammelschiene 100 x 10 | Länge 2,40 m, verzinnt |  | 1 | 606,20 | 21,740 | 0,000 | 0,000 | 2174,0 | 06 | 84 | 4.1
01767 | Sammelschiene 120 x 10 | Länge 2,40 m, verzinnt |  | 1 | 729,83 | 25,728 | 0,000 | 0,000 | 2572,8 | 06 | 84 | 4.1
01823 | Schienen-Längsverbindung 630 A | 40 mm lang |  | 6 | 14,54 | 0,213 | 0,000 | 0,000 | 25,2 | 07 | 33 | 3.9
01827 | Schienen-Längsverbindung 1600 A | 50 mm lang |  | 6 | 24,32 | 0,290 | 0,217 | 0,000 | 49,4 | 07 | 33 | 3.9
01829 | Schienen-Längsverbindung 1600 A | 150 mm lang |  | 3 | 58,38 | 0,824 | 0,635 | 0,000 | 146,1 | 07 | 33 | 3.9
01831 | Doppel-T-Profilschiene 720 mm² | Länge 653 mm, verzinnt |  | 1 | 106,51 | 4,240 | 0,000 | 0,000 | 424,0 | 06 | 91 | 5.2
01838 | Doppel-T-Profilschiene 720 mm² | Länge 453 mm, verzinnt |  | 1 | 84,19 | 2,933 | 0,000 | 0,000 | 293,3 | 06 | 91 | 5.2
01886 | Schienen-Längsverbindung 630 A | 150 mm lang |  | 3 | 32,17 | 0,795 | 0,000 | 0,000 | 86,6 | 07 | 33 | 3.9
01890 | Anschlusslasche mit Spreizklemme | an Schraubanschluss M10 oder M12 | für Leitungen Cu u. Al 120 - 300 mm² | 3 | 17,70 | 0,130 | 0,044 | 0,000 | 36,6 | 07 | 25 | 3.30
01906 | Profilklemme | 500 - 750 mm² | Klemmraum 51 x 5-28 | 3 | 54,71 | 0,230 | 0,000 | 0,000 | 70,5 | 07 | 30 | 3.8, 5.1
01907 | Profilklemme | 600 - 900 mm² | Klemmraum 64 x 5-28 | 3 | 55,46 | 0,262 | 0,000 | 0,000 | 84,0 | 07 | 30 | 3.8, 5.1
01911 | Profilklemme | 600 - 1200 mm² | Klemmraum 64 x 20-42 | 3 | 73,17 | 0,262 | 0,000 | 0,000 | 85,9 | 07 | 30 | 3.8, 5.1
01926 | PE/N-Schiene 63 A | 6 Klemmstellen 10 mm², anschraubbar, 61,5 mm lang | ohne Anschlussschelle | 100 | 1,96 | 0,000 | 0,018 | 0,000 | 2,5 | 06 | 33 | 7.20
01927 | PE/N-Schiene 63 A | 12 Klemmstellen 10 mm², anschraubbar, 124,0 mm lang | 1 Anschlussschelle 25 mm² | 50 | 4,23 | 0,000 | 0,036 | 0,000 | 5,5 | 06 | 33 | 7.20
01928 | PE/N-Schiene 63 A | 18 Klemmstellen 10 mm², anschraubbar, 186,5 mm lang | 2 Anschlussschellen 25 mm² | 60 | 6,72 | 0,000 | 0,054 | 0,000 | 9,6 | 06 | 33 | 7.20
01929 | PE/N-Schiene 63 A | 24 Klemmstellen 10 mm², anschraubbar, 249,0 mm lang | 3 Anschlussschellen 25 mm² | 50 | 9,32 | 0,000 | 0,072 | 0,000 | 11,5 | 06 | 33 | 7.20
01930 | PE/N-Schiene 63 A | 30 Klemmstellen 10 mm², anschraubbar, 311,5 mm lang | 4 Anschlussschellen 25 mm² | 50 | 12,07 | 0,000 | 0,090 | 0,000 | 16,7 | 06 | 33 | 7.20
01931 | PE/N-Schiene 63 A | 36 Klemmstellen 10 mm², anschraubbar, 374,0 mm lang | 5 Anschlussschellen 25 mm² | 100 | 14,33 | 0,000 | 0,108 | 0,000 | 17,6 | 06 | 33 | 7.20
01932 | PE/N-Schiene 63 A | 96 Klemmstellen 10 mm², anschraubbar, 1000 mm lang | 15 Anschlussschellen 25 mm² | 1 | 27,38 | 0,000 | 0,276 | 0,000 | 48,0 | 06 | 33 | 7.20
01934 | Profilklemme | 800 - 1600 mm² | Klemmraum 81 x 20-42 | 3 | 93,30 | 0,301 | 0,000 | 0,000 | 101,1 | 07 | 30 | 3.8, 5.1
01935 | Profilklemme | 1000 - 2000 mm² | Klemmraum 101 x 20-42 | 3 | 116,50 | 0,358 | 0,000 | 0,000 | 113,7 | 07 | 30 | 3.8, 5.1
01936 | Profilklemme | 500 - 1000 mm² | Klemmraum 51 x 20-42 | 3 | 68,78 | 0,230 | 0,000 | 0,000 | 73,5 | 07 | 30 | 3.8, 5.1
01980 | D0-Streifen-Abdeckung | E 18 | 1-fach, 27 mm breit | 10 | 1,66 | 0,000 | 0,000 | 0,000 | 2,6 | 01 | 33 | 3.18
01981 | D0-Streifen-Abdeckung | E 18 | 2-fach, 54 mm breit | 10 | 2,23 | 0,000 | 0,000 | 0,000 | 4,0 | 01 | 33 | 3.18
01990 | Schienen-Längsverbindung 630 A | 40 mm lang |  | 6 | 14,89 | 0,213 | 0,000 | 0,000 | 23,3 | 07 | 33 | 3.9
01996 | Plattenklemme | Verbindung Sammelschiene 25 breit mit lam. Cu 20 breit |  | 10 | 6,78 | 0,000 | 0,000 | 0,000 | 14,9 | 07 | 34 | 3.7
01997 | Plattenklemme | Verbindung Sammelschiene 30 breit mit lam. Cu 20 breit |  | 10 | 9,46 | 0,000 | 0,000 | 0,000 | 16,2 | 07 | 34 | 3.7
01998 | Passschraubenschlüssel | E 27 / E 33 |  | 1 | 15,15 | 0,000 | 0,000 | 0,000 | 4,7 | 22 | 04 | 7.9
03161 | Trennmesser 160 A |  | Größe 00 | 3 | 8,82 | 0,054 | 0,000 | 0,090 | 7,0 | 22 | 16 | 7.10
03161 | Trennmesser 160 A |  | Größe 00 | 3 | 8,82 | 0,054 | 0,000 | 0,090 | 7,0 | 22 | 16 | 7.10
03162 | Trennmesser 250 A |  | Größe 1 | 3 | 16,33 | 0,127 | 0,000 | 0,239 | 14,9 | 22 | 16 | 7.10
03162 | Trennmesser 250 A |  | Größe 1 | 3 | 16,33 | 0,127 | 0,000 | 0,239 | 14,9 | 22 | 16 | 7.10
03163 | Trennmesser 400 A |  | Größe 2 | 3 | 17,12 | 0,198 | 0,000 | 0,290 | 20,7 | 22 | 16 | 7.10
03163 | Trennmesser 400 A |  | Größe 2 | 3 | 17,12 | 0,198 | 0,000 | 0,290 | 20,7 | 22 | 16 | 7.10
03164 | Trennmesser 630 A |  | Größe 3 | 3 | 21,48 | 0,241 | 0,000 | 0,377 | 28,0 | 22 | 16 | 7.10
03164 | Trennmesser 630 A |  | Größe 3 | 3 | 21,48 | 0,241 | 0,000 | 0,377 | 28,0 | 22 | 16 | 7.10
03173 | Verbindungsklemme 160 A | 125 mm lang, beidseitig Schelle |  | 10 | 7,65 | 0,056 | 0,000 | 0,000 | 14,6 | 10 | 65 | 6.12, 7.21
03181 | NH-Sicherungseinsatz 800 A | 500 V, gG | Größe 4a | 1 | 243,38 | 0,800 | 0,000 | 0,000 | 260,0 | 22 | 11 | 7.11
03182 | NH-Sicherungseinsatz 1000 A | 500 V, gG | Größe 4a | 1 | 264,42 | 0,800 | 0,000 | 0,000 | 260,0 | 22 | 11 | 7.11
03183 | NH-Sicherungseinsatz 1250 A | 500 V, gG | Größe 4a | 1 | 294,22 | 0,800 | 0,000 | 0,000 | 266,0 | 22 | 11 | 7.11
03185 | Trennmesser 1600 A |  | Größe 4a | 3 | 75,33 | 0,800 | 0,000 | 0,000 | 85,0 | 22 | 16 | 7.10
03193 | Verbindungsklemme 160 A | 60 mm lang, beidseitig Schelle |  | 10 | 7,01 | 0,025 | 0,000 | 0,000 | 9,1 | 10 | 65 | 6.12, 7.21
03195 | Verbindungsklemme 250 A | 100 mm lang, beidseitig Schraube M10 |  | 10 | 11,93 | 0,066 | 0,000 | 0,000 | 16,8 | 10 | 65 | 6.12, 7.21
03196 | Verbindungsklemme 250 A | 200 mm lang, beidseitig Schraube M10 |  | 10 | 12,97 | 0,142 | 0,000 | 0,000 | 30,6 | 10 | 65 | 6.12, 7.21
03197 | Verbindungsklemme 630 A | 100 mm lang, beidseitig Schraube M12 |  | 10 | 13,38 | 0,108 | 0,000 | 0,000 | 25,6 | 10 | 65 | 6.12, 7.21
03198 | Verbindungsklemme 630 A | 200 mm lang, beidseitig Schraube M12 |  | 10 | 14,66 | 0,236 | 0,000 | 0,000 | 42,0 | 10 | 65 | 6.12, 7.21
03199 | CrossLink®-NH-Sicherungs-Unterteil 160 A, Reiter, Abgang oben / unten | Rahmenklemme | Größe 00 / 3P | 1 | 50,05 | 0,209 | 0,000 | 0,630 | 87,0 | 10 | 51 | 3.22
03213 | Nullleiter 630 A, trennbar | beidseitig Schraube M12 | 200 mm lang | 3 | 48,49 | 0,270 | 0,000 | 0,818 | 58,9 | 10 | 65 | 6.12
03214 | Sicherungseinsatz 70 A, fast acting (flink) | 600 V AC | Class J, 29x118 | 1 | 82,79 | 0,000 | 0,000 | 0,000 | 14,5 | 22 | 34 | 7.16
03215 | Sicherungseinsatz 80 A, fast acting (flink) | 600 V AC | Class J, 29x118 | 1 | 82,79 | 0,000 | 0,000 | 0,000 | 14,5 | 22 | 34 | 7.16
03217 | Sicherungseinsatz 100 A, fast acting (flink) | 600 V AC | Class J, 29x118 | 1 | 82,79 | 0,000 | 0,000 | 0,000 | 14,5 | 22 | 34 | 7.16
03219 | Sicherungseinsatz 125 A, fast acting (flink) | 600 V AC | Class J, 41x146 | 1 | 137,25 | 0,000 | 0,000 | 0,000 | 35,0 | 22 | 34 | 7.16
03220 | Sicherungseinsatz 150 A, fast acting (flink) | 600 V AC | Class J, 41x146 | 1 | 137,25 | 0,000 | 0,000 | 0,000 | 35,5 | 22 | 34 | 7.16
03221 | Sicherungseinsatz 175 A, fast acting (flink) | 600 V AC | Class J, 41x146 | 1 | 233,71 | 0,000 | 0,000 | 0,000 | 38,2 | 22 | 34 | 7.16
03222 | Sicherungseinsatz 200 A, fast acting (flink) | 600 V AC | Class J, 41x146 | 1 | 205,89 | 0,000 | 0,000 | 0,000 | 35,5 | 22 | 34 | 7.16
03224 | Sicherungseinsatz 250 A, fast acting (flink) | 600 V AC | Class J, 54x181 | 1 | 344,08 | 0,000 | 0,000 | 0,000 | 67,0 | 22 | 34 | 7.16
03225 | Sicherungseinsatz 300 A, fast acting (flink) | 600 V AC | Class J, 54x181 | 1 | 523,06 | 0,000 | 0,000 | 0,000 | 67,0 | 22 | 34 | 7.16
03226 | Sicherungseinsatz 350 A, fast acting (flink) | 600 V AC | Class J, 54x181 | 1 | 344,08 | 0,000 | 0,000 | 0,000 | 67,0 | 22 | 34 | 7.16
03227 | Sicherungseinsatz 400 A, fast acting (flink) | 600 V AC | Class J, 54x181 | 1 | 523,06 | 0,000 | 0,000 | 0,000 | 67,0 | 22 | 34 | 7.16
03228 | Sicherungseinsatz 70 A, time delay (träge) | 600 V AC, 300 V DC | Class J, 29x118 | 1 | 90,01 | 0,000 | 0,000 | 0,000 | 14,5 | 22 | 33 | 7.15
03229 | Sicherungseinsatz 80 A, time delay (träge) | 600 V AC, 300 V DC | Class J, 29x118 | 1 | 90,01 | 0,000 | 0,000 | 0,000 | 14,5 | 22 | 33 | 7.15
03230 | Sicherungseinsatz 90 A, time delay (träge) | 600 V AC, 300 V DC | Class J, 29x118 | 1 | 90,01 | 0,000 | 0,000 | 0,000 | 14,5 | 22 | 33 | 7.15
03231 | Sicherungseinsatz 100 A, time delay (träge) | 600 V AC, 300 V DC | Class J, 29x118 | 1 | 90,01 | 0,000 | 0,000 | 0,000 | 14,5 | 22 | 33 | 7.15
03233 | Sicherungseinsatz 125 A, time delay (träge) | 600 V AC, 300 V DC | Class J, 41x146 | 1 | 180,15 | 0,000 | 0,000 | 0,000 | 35,5 | 22 | 33 | 7.15
03234 | Sicherungseinsatz 150 A, time delay (träge) | 600 V AC, 300 V DC | Class J, 41x146 | 1 | 180,15 | 0,000 | 0,000 | 0,000 | 35,5 | 22 | 33 | 7.15
03235 | Sicherungseinsatz 175 A, time delay (träge) | 600 V AC, 300 V DC | Class J, 41x146 | 1 | 180,15 | 0,000 | 0,000 | 0,000 | 35,5 | 22 | 33 | 7.15
03236 | Sicherungseinsatz 200 A, time delay (träge) | 600 V AC, 300 V DC | Class J, 41x146 | 1 | 180,15 | 0,000 | 0,000 | 0,000 | 35,5 | 22 | 33 | 7.15
03238 | Sicherungseinsatz 250 A, time delay (träge) | 600 V AC, 300 V DC | Class J, 54x181 | 1 | 360,21 | 0,000 | 0,000 | 0,000 | 67,0 | 22 | 33 | 7.15
03239 | Sicherungseinsatz 300 A, time delay (träge) | 600 V AC, 300 V DC | Class J, 54x181 | 1 | 360,21 | 0,000 | 0,000 | 0,000 | 67,0 | 22 | 33 | 7.15
03240 | Sicherungseinsatz 350 A, time delay (träge) | 600 V AC, 300 V DC | Class J, 54x181 | 1 | 360,21 | 0,000 | 0,000 | 0,000 | 67,0 | 22 | 33 | 7.15
03241 | Sicherungseinsatz 400 A, time delay (träge) | 600 V AC, 300 V DC | Class J, 54x181 | 1 | 360,21 | 0,000 | 0,000 | 0,000 | 67,0 | 22 | 33 | 7.15
03243 | NH-Sicherungseinsatz 125 A | 400 V, gG | Größe 000 | 3 | 19,60 | 0,000 | 0,000 | 0,000 | 12,2 | 22 | 11 | 7.10
03288 | NH-Sicherungs-Unterteil 250 A, Aufbau, für PV | Zugang Schraube M10, Abgang Sammelschiene 2x 30 x 10, für integrierte Montage von Stromwandlern LEM HTA | Größe 1XL / 1P, mit Berührungsschutz | 3 | 70,58 | 0,201 | 0,000 | 0,770 | 63,0 | 10 | 07 | 6.11
03289 | NH-Sicherungs-Unterteil 250 A, Aufbau, für PV | Zugang Schraube M10, Abgang Sammelschiene 2x 30 x 10 | Größe 1XL / 1P, mit Berührungsschutz | 3 | 65,36 | 0,139 | 0,000 | 0,585 | 58,0 | 10 | 07 | 6.11
03290 | NH-Sicherungs-Unterteil 250 A, Aufbau, für PV | beidseitig Schraube M10 | Größe 1XL / 1P, mit Berührungsschutz | 3 | 58,92 | 0,097 | 0,000 | 0,400 | 51,0 | 10 | 07 | 6.11
03293 | NH-Sicherungs-Unterteil 600 A, Aufbau, für PV | Zugang Schraube M10, Abgang Sammelschiene 2x 40 x 10 | Größe 2XL / 3L, 1P, mit Berührungsschutz | 3 | 104,99 | 0,447 | 0,000 | 1,094 | 110,0 | 10 | 13 | 6.11
03294 | NH-Sicherungs-Unterteil 600 A, Aufbau, für PV | beidseitig Schraube M12 | Größe 2XL / 3L, 1P, mit Berührungsschutz | 3 | 97,17 | 0,412 | 0,000 | 1,094 | 106,0 | 10 | 13 | 6.11
03299 | CrossLink®-NH-Sicherungs-Unterteil 160 A, Reiter, Abgang oben / unten | Schraube M8 | Größe 00 / 3P | 1 | 50,05 | 0,201 | 0,000 | 0,612 | 87,0 | 10 | 51 | 3.22
03300 | CrossLink®-NH-Sicherungs-Unterteil 250 A, Reiter, Abgang oben / unten | Rahmenklemme | Größe 1 / 3P | 1 | 231,60 | 0,602 | 0,252 | 1,350 | 210,5 | 10 | 54 | 3.22
03301 | CrossLink®-NH-Sicherungs-Unterteil 250 A, Reiter, Abgang oben / unten | Schraube M10 | Größe 1 / 3P | 1 | 197,88 | 0,463 | 0,000 | 0,800 | 198,5 | 10 | 54 | 3.22
03350 | NH-Sicherungs-Unterteil 160 A, Aufbau | beidseitig Schraube M8, ohne Trennwand | Größe 00 / 1P | 10 | 10,15 | 0,033 | 0,000 | 0,202 | 12,6 | 10 | 03 | 6.11
03351 | NH-Sicherungs-Unterteil 160 A, Aufbau | beidseitig Schraube M8, 2 Trennwände | Größe 00 / 3P | 4 | 28,44 | 0,099 | 0,000 | 0,606 | 45,7 | 10 | 15 | 6.11
03354 | NH-Sicherungs-Unterteil 160 A, Aufbau | beidseitig Schelle, ohne Trennwand | Größe 00 / 1P | 10 | 10,15 | 0,033 | 0,000 | 0,188 | 13,0 | 10 | 03 | 6.11
03355 | NH-Sicherungs-Unterteil 160 A, Aufbau | beidseitig Schelle, 2 Trennwände | Größe 00 / 3P | 4 | 28,85 | 0,101 | 0,000 | 0,564 | 45,5 | 10 | 15 | 6.11
03359 | Trennwandträger, für Außentrennwand | für 03350, 03351, 03354, 03355 |  | 10 | 1,10 | 0,000 | 0,000 | 0,000 | 0,8 | 10 | 66 | 6.12
03377 | Trennwand | für 03350, 03351, 03354, 03355 |  | 100 | 0,85 | 0,000 | 0,000 | 0,000 | 2,2 | 10 | 66 | 6.12
03502 | NH-Aufsteckgriff | ohne Stulpe | Größe 000 - 3 | 1 | 17,76 | 0,000 | 0,000 | 0,000 | 28,4 | 10 | 66 | 7.10
03519 | Nulleiter 160 A | beidseitig Schraube M8 |  | 10 | 6,56 | 0,000 | 0,025 | 0,000 | 14,2 | 10 | 65 | 6.12
03523 | NH-Sicherungseinsatz 6 A | 500 V, gG | Größe 000 | 3 | 8,34 | 0,000 | 0,000 | 0,000 | 13,0 | 22 | 11 | 7.10
03524 | NH-Sicherungseinsatz 10 A | 500 V, gG | Größe 000 | 3 | 5,66 | 0,000 | 0,000 | 0,000 | 13,0 | 22 | 11 | 7.10
03525 | NH-Sicherungseinsatz 16 A | 500 V, gG | Größe 000 | 3 | 5,66 | 0,000 | 0,000 | 0,000 | 13,0 | 22 | 11 | 7.10
03526 | NH-Sicherungseinsatz 20 A | 500 V, gG | Größe 000 | 3 | 5,66 | 0,000 | 0,000 | 0,000 | 13,0 | 22 | 11 | 7.10
03527 | NH-Sicherungseinsatz 25 A | 500 V, gG | Größe 000 | 3 | 5,66 | 0,000 | 0,000 | 0,000 | 13,0 | 22 | 11 | 7.10
03528 | NH-Sicherungseinsatz 35 A | 500 V, gG | Größe 000 | 3 | 5,66 | 0,000 | 0,000 | 0,000 | 13,0 | 22 | 11 | 7.10
03529 | NH-Sicherungseinsatz 50 A | 500 V, gG | Größe 000 | 3 | 5,66 | 0,000 | 0,000 | 0,000 | 13,0 | 22 | 11 | 7.10
03530 | NH-Sicherungseinsatz 63 A | 500 V, gG | Größe 000 | 3 | 5,66 | 0,000 | 0,000 | 0,000 | 13,0 | 22 | 11 | 7.10
03531 | NH-Sicherungseinsatz 80 A | 500 V, gG | Größe 000 | 3 | 5,66 | 0,000 | 0,000 | 0,000 | 13,0 | 22 | 11 | 7.10
03532 | NH-Sicherungseinsatz 100 A | 500 V, gG | Größe 000 | 3 | 5,66 | 0,000 | 0,000 | 0,000 | 13,0 | 22 | 11 | 7.10
03533 | NH-Sicherungseinsatz 125 A | 500 V, gG | Größe 00 | 3 | 6,73 | 0,000 | 0,000 | 0,000 | 18,3 | 22 | 11 | 7.10
03534 | NH-Sicherungseinsatz 160 A | 500 V, gG | Größe 00 | 3 | 6,73 | 0,000 | 0,000 | 0,000 | 18,3 | 22 | 11 | 7.10
03535 | NH-Sicherungseinsatz 32 A | 500 V, gG | Größe 000 | 3 | 5,66 | 0,000 | 0,000 | 0,000 | 13,0 | 22 | 11 | 7.10
03536 | NH-Sicherungseinsatz 40 A | 500 V, gG | Größe 000 | 3 | 5,66 | 0,000 | 0,000 | 0,000 | 13,0 | 22 | 11 | 7.10
03550 | NH-Sicherungseinsatz 20 A | 500 V, gG | Größe 1 | 3 | 8,89 | 0,000 | 0,000 | 0,000 | 26,3 | 22 | 11 | 7.11
03552 | NH-Sicherungseinsatz 35 A | 500 V, gG | Größe 1 | 3 | 8,89 | 0,000 | 0,000 | 0,000 | 26,3 | 22 | 11 | 7.11
03553 | NH-Sicherungseinsatz 50 A | 500 V, gG | Größe 1 | 3 | 8,89 | 0,000 | 0,000 | 0,000 | 26,3 | 22 | 11 | 7.11
03555 | NH-Sicherungseinsatz 80 A | 500 V, gG | Größe 1 | 3 | 8,89 | 0,000 | 0,000 | 0,000 | 26,3 | 22 | 11 | 7.11
03556 | NH-Sicherungseinsatz 100 A | 500 V, gG | Größe 1 | 3 | 8,89 | 0,000 | 0,000 | 0,000 | 26,3 | 22 | 11 | 7.11
03557 | NH-Sicherungseinsatz 125 A | 500 V, gG | Größe 1 | 3 | 8,89 | 0,000 | 0,000 | 0,000 | 26,3 | 22 | 11 | 7.11
03558 | NH-Sicherungseinsatz 160 A | 500 V, gG | Größe 1 | 3 | 8,89 | 0,000 | 0,000 | 0,000 | 26,3 | 22 | 11 | 7.11
03559 | NH-Sicherungseinsatz 200 A | 500 V, gG | Größe 1 | 3 | 11,70 | 0,000 | 0,000 | 0,000 | 26,3 | 22 | 11 | 7.11
03560 | NH-Sicherungseinsatz 224 A | 500 V, gG | Größe 1 | 3 | 11,70 | 0,000 | 0,000 | 0,000 | 26,3 | 22 | 11 | 7.11
03561 | NH-Sicherungseinsatz 250 A | 500 V, gG | Größe 1 | 3 | 11,70 | 0,000 | 0,000 | 0,000 | 26,3 | 22 | 11 | 7.11
03566 | NH-Sicherungseinsatz 100 A | 500 V, gG | Größe 2 | 3 | 12,86 | 0,000 | 0,000 | 0,000 | 47,8 | 22 | 11 | 7.11
03568 | NH-Sicherungseinsatz 160 A | 500 V, gG | Größe 2 | 3 | 12,86 | 0,000 | 0,000 | 0,000 | 47,8 | 22 | 11 | 7.11
03569 | NH-Sicherungseinsatz 200 A | 500 V, gG | Größe 2 | 3 | 12,86 | 0,000 | 0,000 | 0,000 | 47,8 | 22 | 11 | 7.11
03570 | NH-Sicherungseinsatz 224 A | 500 V, gG | Größe 2 | 3 | 12,86 | 0,000 | 0,000 | 0,000 | 47,8 | 22 | 11 | 7.11
03571 | NH-Sicherungseinsatz 250 A | 500 V, gG | Größe 2 | 3 | 12,86 | 0,000 | 0,000 | 0,000 | 47,8 | 22 | 11 | 7.11
03572 | NH-Sicherungseinsatz 300 A | 500 V, gG | Größe 2 | 3 | 15,94 | 0,000 | 0,000 | 0,000 | 47,8 | 22 | 11 | 7.11
03573 | NH-Sicherungseinsatz 315 A | 500 V, gG | Größe 2 | 3 | 15,94 | 0,000 | 0,000 | 0,000 | 47,8 | 22 | 11 | 7.11
03574 | NH-Sicherungseinsatz 355 A | 500 V, gG | Größe 2 | 3 | 15,94 | 0,000 | 0,000 | 0,000 | 47,8 | 22 | 11 | 7.11
03575 | NH-Sicherungseinsatz 400 A | 500 V, gG | Größe 2 | 3 | 15,94 | 0,000 | 0,000 | 0,000 | 47,8 | 22 | 11 | 7.11
03577 | NH-Sicherungseinsatz 315 A | 500 V, gG | Größe 3 | 3 | 17,31 | 0,000 | 0,000 | 0,000 | 65,4 | 22 | 11 | 7.11
03579 | NH-Sicherungseinsatz 400 A | 500 V, gG | Größe 3 | 3 | 17,31 | 0,000 | 0,000 | 0,000 | 65,4 | 22 | 11 | 7.11
03581 | NH-Sicherungseinsatz 500 A | 500 V, gG | Größe 3 | 3 | 30,04 | 0,000 | 0,000 | 0,000 | 65,4 | 22 | 11 | 7.11
03582 | NH-Sicherungseinsatz 630 A | 500 V, gG | Größe 3 | 3 | 30,04 | 0,000 | 0,000 | 0,000 | 65,4 | 22 | 11 | 7.11
03620 | Nullleiter 160 A | beidseitig Schelle |  | 10 | 6,41 | 0,000 | 0,025 | 0,000 | 14,1 | 10 | 65 | 6.12
03654 | NH-Sicherungs-Unterteil 160 A, Reiter, Abgang oben | Schelle 70 mm² | Größe 00 / 3P | 4 | 45,90 | 0,189 | 0,000 | 1,003 | 66,5 | 10 | 51 | 3.22
03656 | NH-Sicherungs-Unterteil 160 A, Reiter, Abgang oben | Schraube M8 | Größe 00 / 3P | 4 | 45,90 | 0,190 | 0,000 | 1,030 | 64,5 | 10 | 51 | 3.22
03657 | Nullleiter 250 A, trennbar | beidseitig Schraube M8 | 120 mm lang | 10 | 17,98 | 0,000 | 0,110 | 0,000 | 19,5 | 10 | 65 | 6.12
03668 | Nullleiter 160 A, trennbar | beidseitig Schelle | 120 mm lang | 10 | 16,61 | 0,000 | 0,108 | 0,000 | 19,2 | 10 | 65 | 6.12
03693 | NH-Sicherungs-Unterteil 400 A, Reiter, Abgang unten | Schraube M10 | Größe 2 / 3P | 1 | 249,46 | 1,235 | 0,000 | 2,874 | 291,2 | 10 | 57 | 3.22
03727 | Schellenanschluss | 1,5 - 70 mm² | Größe 00 | 3 | 1,56 | 0,000 | 0,000 | 0,000 | 1,5 | 09 | 51 | 3.29, 6.14
03757 | Nullleiter 400 A, trennbar | beidseitig Schraube M10 | 200 mm lang | 3 | 48,59 | 0,269 | 0,000 | 0,642 | 58,9 | 10 | 65 | 6.12
03758 | NH-Sicherungs-Unterteil 160 A, Aufbau | beidseitig Schraube M8 | Größe 00 / 1P, mit Berührungsschutz | 12 | 12,93 | 0,033 | 0,000 | 0,202 | 15,2 | 10 | 03 | 6.11
03759 | NH-Sicherungs-Unterteil 160 A, Aufbau | beidseitig Schraube M8 | Größe 00 / 3P, mit Berührungsschutz | 4 | 32,42 | 0,099 | 0,000 | 0,606 | 48,4 | 10 | 15 | 6.11
03760 | NH-Sicherungs-Unterteil 160 A, Aufbau | beidseitig Schelle | Größe 00 / 1P, mit Berührungsschutz | 12 | 12,93 | 0,033 | 0,000 | 0,188 | 15,5 | 10 | 03 | 6.11
03761 | NH-Sicherungs-Unterteil 160 A, Aufbau | beidseitig Schelle | Größe 00 / 3P, mit Berührungsschutz | 4 | 32,48 | 0,101 | 0,000 | 0,564 | 49,4 | 10 | 15 | 6.11
03762 | NH-Sicherungs-Unterteil 250 A, Aufbau | beidseitig Schraube M10 | Größe 1 / 1P, mit Berührungsschutz | 3 | 31,91 | 0,089 | 0,000 | 0,320 | 48,6 | 10 | 06 | 6.11
03763 | NH-Sicherungs-Unterteil 250 A, Aufbau | beidseitig Schraube M10 | Größe 1 / 3P, mit Berührungsschutz | 1 | 99,12 | 0,267 | 0,000 | 0,960 | 158,3 | 10 | 18 | 6.11
03765 | NH-Sicherungs-Unterteil 250 A, Aufbau | beidseitig Schelle | Größe 1 / 3P, mit Berührungsschutz | 1 | 99,12 | 0,275 | 0,000 | 1,476 | 161,6 | 10 | 18 | 6.11
03766 | NH-Sicherungs-Unterteil 400 A, Aufbau | beidseitig Schraube M10 | Größe 2 / 1P, mit Berührungsschutz | 3 | 51,77 | 0,366 | 0,000 | 1,134 | 93,1 | 10 | 09 | 6.11
03767 | NH-Sicherungs-Unterteil 400 A, Aufbau | beidseitig Schraube M10 | Größe 2 / 3P, mit Berührungsschutz | 1 | 163,68 | 1,097 | 0,000 | 3,402 | 288,3 | 10 | 21 | 6.11
03768 | NH-Sicherungs-Unterteil 630 A, Aufbau | beidseitig Schraube M12 | Größe 3 / 1P, mit Berührungsschutz | 3 | 66,84 | 0,412 | 0,000 | 1,094 | 110,8 | 10 | 12 | 6.11
03769 | NH-Sicherungs-Unterteil 630 A, Aufbau | beidseitig Schraube M12 | Größe 3 / 3P, mit Berührungsschutz | 1 | 206,19 | 1,236 | 0,000 | 3,282 | 340,0 | 10 | 24 | 6.11
03849 | Trennerdeckel-Verriegelung | für Plombierdraht | Größe 00 | 10 | 2,12 | 0,000 | 0,000 | 0,000 | 0,2 | 09 | 51 | 3.24, 6.16
03908 | NH-Sicherungseinsatz 6 A | 690 V, gG | Größe 00 | 3 | 8,89 | 0,000 | 0,000 | 0,000 | 12,7 | 22 | 12 | 7.10
03909 | NH-Sicherungseinsatz 10 A | 690 V, gG | Größe 00 | 3 | 8,89 | 0,000 | 0,000 | 0,000 | 12,7 | 22 | 12 | 7.10
03910 | NH-Sicherungseinsatz 16 A | 690 V, gG | Größe 00 | 3 | 8,89 | 0,000 | 0,000 | 0,000 | 12,7 | 22 | 12 | 7.10
03911 | NH-Sicherungseinsatz 20 A | 690 V, gG | Größe 00 | 3 | 8,89 | 0,000 | 0,000 | 0,000 | 12,7 | 22 | 12 | 7.10
03912 | NH-Sicherungseinsatz 25 A | 690 V, gG | Größe 00 | 3 | 8,89 | 0,000 | 0,000 | 0,000 | 12,7 | 22 | 12 | 7.10
03913 | NH-Sicherungseinsatz 32 A | 690 V, gG | Größe 00 | 3 | 8,89 | 0,000 | 0,000 | 0,000 | 12,7 | 22 | 12 | 7.10
03914 | NH-Sicherungseinsatz 35 A | 690 V, gG | Größe 00 | 3 | 8,89 | 0,000 | 0,000 | 0,000 | 12,7 | 22 | 12 | 7.10
03915 | NH-Sicherungseinsatz 40 A | 690 V, gG | Größe 00 | 3 | 8,89 | 0,000 | 0,000 | 0,000 | 12,7 | 22 | 12 | 7.10
03916 | NH-Sicherungseinsatz 50 A | 690 V, gG | Größe 00 | 3 | 8,89 | 0,000 | 0,000 | 0,000 | 12,7 | 22 | 12 | 7.10
03917 | NH-Sicherungseinsatz 63 A | 690 V, gG | Größe 00 | 3 | 8,89 | 0,000 | 0,000 | 0,000 | 12,7 | 22 | 12 | 7.10
03918 | NH-Sicherungseinsatz 80 A | 690 V, gG | Größe 00 | 3 | 8,89 | 0,000 | 0,000 | 0,000 | 19,0 | 22 | 12 | 7.10
03919 | NH-Sicherungseinsatz 100 A | 690 V, gG | Größe 00 | 3 | 8,89 | 0,000 | 0,000 | 0,000 | 20,5 | 22 | 12 | 7.10
03924 | NH-Sicherungseinsatz 250 A | 690 V, gG | Größe 1 | 3 | 15,94 | 0,000 | 0,000 | 0,000 | 35,0 | 22 | 12 | 7.11
03929 | NH-Sicherungseinsatz 160 A | 690 V, gG | Größe 1 | 3 | 15,22 | 0,000 | 0,000 | 0,000 | 35,0 | 22 | 12 | 7.11
03930 | NH-Sicherungseinsatz 200 A | 690 V, gG | Größe 1 | 3 | 15,94 | 0,000 | 0,000 | 0,000 | 35,0 | 22 | 12 | 7.11
03942 | NH-Sicherungseinsatz 250 A | 690 V, gG | Größe 2 | 3 | 20,91 | 0,000 | 0,000 | 0,000 | 62,6 | 22 | 12 | 7.11
03943 | NH-Sicherungseinsatz 315 A | 690 V, gG | Größe 2 | 3 | 22,27 | 0,000 | 0,000 | 0,000 | 62,6 | 22 | 12 | 7.11
03946 | NH-Sicherungseinsatz 400 A | 690 V, gG | Größe 3 | 3 | 43,17 | 0,000 | 0,000 | 0,000 | 96,0 | 22 | 12 | 7.11
03947 | NH-Sicherungseinsatz 500 A | 690 V, gG | Größe 3 | 3 | 55,65 | 0,000 | 0,000 | 0,000 | 105,0 | 22 | 12 | 7.11
05188 | Nullleiter 63 A, trennbar | Buchsenklemme, anschraubbar oder aufschnappbar |  | 50 | 11,93 | 0,000 | 0,018 | 0,000 | 2,6 | 10 | 65 | 6.12
05779 | Isolator | beidseitig Innengewinde, Schlüsselweite 17 | M6 x 20 | 100 | 2,28 | 0,000 | 0,000 | 0,000 | 1,2 | 06 | 89 | 7.17
05780 | Isolator | beidseitig Innengewinde, Schlüsselweite 30 | M6 x 30 | 20 | 4,28 | 0,000 | 0,000 | 0,000 | 5,4 | 06 | 89 | 7.17
05781 | Isolator | beidseitig Innengewinde, Schlüsselweite 32 | M6 x 35 | 20 | 5,27 | 0,000 | 0,000 | 0,000 | 7,0 | 06 | 89 | 7.17
05782 | Isolator | beidseitig Innengewinde, Schlüsselweite 32 | M8 x 35 | 20 | 5,41 | 0,000 | 0,000 | 0,000 | 7,2 | 06 | 89 | 7.17
05783 | Isolator | beidseitig Innengewinde, Schlüsselweite 40 | M8 x 40 | 20 | 6,51 | 0,000 | 0,000 | 0,000 | 10,2 | 06 | 89 | 7.17
05784 | Isolator | beidseitig Innengewinde, Schlüsselweite 40 | M10 x 40 | 20 | 7,35 | 0,000 | 0,000 | 0,000 | 10,8 | 06 | 89 | 7.17
05786 | Isolator | beidseitig Innengewinde, Schlüsselweite 46 | M8 x 45 | 20 | 7,13 | 0,000 | 0,000 | 0,000 | 14,8 | 06 | 89 | 7.17
05787 | Isolator | beidseitig Innengewinde, Schlüsselweite 46 | M10 x 45 | 20 | 7,53 | 0,000 | 0,000 | 0,000 | 15,3 | 06 | 89 | 7.17
05788 | Isolator | beidseitig Innengewinde, Schlüsselweite 36 | M10 x 50 | 20 | 9,21 | 0,000 | 0,000 | 0,000 | 12,2 | 06 | 89 | 7.17
05789 | Isolator | beidseitig Innengewinde, Schlüsselweite 40 | M10 x 60 | 20 | 9,91 | 0,000 | 0,000 | 0,000 | 16,2 | 06 | 89 | 7.17
05790 | Isolator | beidseitig Innengewinde, Schlüsselweite 36 | M8 x 50 | 20 | 8,76 | 0,000 | 0,000 | 0,000 | 10,9 | 06 | 89 | 7.17
05791 | Isolator | beidseitig Innengewinde, Schlüsselweite 40 | M12 x 40 | 20 | 8,10 | 0,000 | 0,000 | 0,000 | 11,8 | 06 | 89 | 7.17
05792 | Isolator | beidseitig Innengewinde, Schlüsselweite 30 | M8 x 30 | 20 | 4,48 | 0,000 | 0,000 | 0,000 | 5,3 | 06 | 89 | 7.17
05793 | Isolator | beidseitig Innengewinde, Schlüsselweite 22 | M5 x 25 | 20 | 3,46 | 0,000 | 0,000 | 0,000 | 3,5 | 06 | 89 | 7.17
05800 | Isolator | Innen- und Außengewinde, Schlüsselweite 30 | M6 x 30 | 20 | 5,82 | 0,000 | 0,000 | 0,000 | 5,3 | 06 | 89 | 7.17
05801 | Isolator | Innen- und Außengewinde, Schlüsselweite 32 | M6 x 35 | 20 | 6,95 | 0,000 | 0,000 | 0,000 | 6,0 | 06 | 89 | 7.17
05802 | Isolator | Innen- und Außengewinde, Schlüsselweite 32 | M8 x 35 | 20 | 7,21 | 0,000 | 0,000 | 0,000 | 8,2 | 06 | 89 | 7.17
08824 | Anschlussschelle |  | für PE/N-Schienen 01926 - 01932 | 100 | 0,29 | 0,000 | 0,002 | 0,000 | 0,3 | 06 | 30 | 7.20
08825 | Schnappbefestigung | für Tragschiene 35 x 7,5 | für PE/N-Schienen 01126 - 01129 und 01926 - 01932 | 100 | 0,28 | 0,000 | 0,000 | 0,000 | 0,2 | 06 | 30 | 7.20
11225 | Basissystem 125 A | 3-polig | 225 mm lang, berührungsgeschützt mit CrossLink®-Schnittstelle | 1 | 42,33 | 0,302 | 0,000 | 0,000 | 79,8 | 06 | 50 | 1.1
11405 | Basissystem 125 A | 3-polig | 405 mm lang, berührungsgeschützt mit CrossLink®-Schnittstelle | 1 | 67,50 | 0,551 | 0,000 | 0,000 | 137,2 | 06 | 50 | 1.1
30322 | Verbindungsset 1600 A (3-polig) | 150 mm, elastische Längsverbindung |  | 1 | 661,76 | 3,277 | 2,101 | 0,000 | 536,0 | 07 | 33 | 3.9
30473 | Verbindungsset 1600 A (3-polig) | 130 mm, elastische Eckverbindung |  | 1 | 910,11 | 4,228 | 2,101 | 0,000 | 638,0 | 07 | 33 | 3.9
30894 | Schraubanschluss M8 | mit Federscheibe | Größe 00 | 3 | 0,80 | 0,000 | 0,000 | 0,000 | 1,4 | 09 | 51 | 3.29, 6.14
31004 | Bezeichnungsschild | Clip 20 x 9 |  | 100 | 0,22 | 0,000 | 0,000 | 0,000 | 0,1 | 03 | 48 | 6.3, 6.5
31005 | D01-Schraubkappe, Kunststoff | 400 V | E 14 | 20 | 0,97 | 0,000 | 0,000 | 0,000 | 1,2 | 22 | 05 | 7.7
31006 | D02-Schraubkappe, Kunststoff | 400 V | E 18 | 20 | 1,07 | 0,000 | 0,000 | 0,000 | 1,3 | 22 | 05 | 7.7
31008 | Zylindr. Sicherungseinsatz 1 A | 500 V, gG | 10 x 38 | 10 | 1,16 | 0,000 | 0,000 | 0,000 | 0,6 | 22 | 21 | 7.12
31009 | Zylindr. Sicherungseinsatz 8 A | 500 V, gG | 10 x 38 | 10 | 1,16 | 0,000 | 0,000 | 0,000 | 0,6 | 22 | 21 | 7.12
31010 | Zylindr. Sicherungseinsatz 12 A | 500 V, gG | 10 x 38 | 10 | 1,16 | 0,000 | 0,000 | 0,000 | 0,6 | 22 | 21 | 7.12
31011 | Zylindr. Sicherungseinsatz 2 A | 690 V, gG | 14 x 51 | 10 | 1,96 | 0,000 | 0,000 | 0,000 | 1,9 | 22 | 21 | 7.12
31012 | Kammschiene 3-polig, Steg, Teilung 27 mm | 80 A, 1 m lang | 16 mm² | 10 | 48,67 | 0,765 | 0,000 | 0,000 | 56,2 | 06 | 95 | 6.2, 6.3, 6.4, 6.8
31014 | Kammschiene 1-polig, Steg, Teilung 27 mm | 80 A, 1 m lang | 16 mm² | 25 | 18,49 | 0,235 | 0,000 | 0,000 | 19,0 | 06 | 95 | 6.2, 6.3, 6.4, 6.8
31017 | Zylindr. Sicherungseinsatz 6 A | 690 V, gG | 14 x 51 | 10 | 1,96 | 0,000 | 0,000 | 0,000 | 1,9 | 22 | 21 | 7.12
31024 | Kammschiene 1-polig, Gabel, Teilung 27 mm | 80 A, 1 m lang | 16 mm² | 25 | 24,13 | 0,268 | 0,000 | 0,000 | 24,6 | 06 | 95 | 6.3
31026 | Kammschiene 3-polig, Gabel, Teilung 27 mm | 80 A, 1 m lang | 16 mm² | 10 | 62,54 | 0,670 | 0,000 | 0,000 | 56,0 | 06 | 95 | 6.3
31027 | Endkappe | für 2- und 3-polige Kammschienen 16 mm² |  | 50 | 0,58 | 0,000 | 0,000 | 0,000 | 0,1 | 06 | 30 | 6.2, 6.3, 6.4, 6.5, 6.8
31028 | Anschlussklemme, seitlicher Anschluss | für 31014, 31024, 31309, 31311 | 6 - 50 mm² | 25 | 6,33 | 0,000 | 0,000 | 0,000 | 2,5 | 07 | 26 | 6.2, 6.3, 6.4, 6.5, 6.8
31029 | Anschlussklemme, seitlicher Anschluss | für 31012, 31310, 31312 | 6 - 50 mm² | 25 | 6,33 | 0,000 | 0,000 | 0,000 | 2,9 | 07 | 26 | 6.2, 6.3, 6.4, 6.5, 6.8
31039 | Anschlussklemme, frontaler Anschluss | für 31548 | 6 - 35 mm² / AWG 10 - 1/0 | 10 | 5,32 | 0,015 | 0,000 | 0,000 | 3,0 | 07 | 26 | 6.8, 6.9
31042 | Endkappe | für 1-polige Kammschienen 25 mm² |  | 20 | 1,11 | 0,000 | 0,000 | 0,000 | 0,1 | 06 | 30 | 6.8, 6.9
31056 | Kammschiene 3-polig, Steg, Teilung 27 mm | 130 A, 1 m lang | 35 mm² | 4 | 111,91 | 1,485 | 0,000 | 0,000 | 125,0 | 06 | 95 | 6.2, 6.3, 6.4, 6.8
31057 | Kammschiene 1-polig, Steg, Teilung 27 mm | 130 A, 1 m lang | 35 mm² | 10 | 45,16 | 0,505 | 0,000 | 0,000 | 50,0 | 06 | 95 | 6.2, 6.4, 6.8
31070 | D-Streifen-Abdeckung | E 27 | 1-fach, erhöht, 42 mm breit | 10 | 1,97 | 0,000 | 0,000 | 0,000 | 4,9 | 01 | 33 | 3.17
31071 | D-Streifen-Abdeckung | E 33 | 1-fach, erhöht, 57 mm breit | 10 | 2,32 | 0,000 | 0,000 | 0,000 | 6,2 | 01 | 33 | 3.17
31072 | D-Streifen-Abdeckung | E 27 | 2-fach, erhöht, 84 mm breit | 5 | 3,01 | 0,000 | 0,000 | 0,000 | 8,4 | 01 | 33 | 3.17
31073 | D-Streifen-Abdeckung | E 33 | 2-fach, erhöht, 114 mm breit | 5 | 3,56 | 0,000 | 0,000 | 0,000 | 10,8 | 01 | 33 | 3.17
31084 | Endkappe | für 3-polige Kammschienen 35 mm² |  | 10 | 1,51 | 0,000 | 0,000 | 0,000 | 0,2 | 06 | 30 | 6.2, 6.3, 6.4, 6.8
31085 | Anschlussklemme, frontaler Anschluss | für 31012, 31310, 31312 | 6 - 50 mm² | 25 | 6,33 | 0,000 | 0,000 | 0,000 | 2,9 | 07 | 26 | 6.2, 6.3, 6.4, 6.5, 6.8
31086 | Bezeichnungsschildträger | für Triton, ansteckbar |  | 100 | 0,28 | 0,000 | 0,000 | 0,000 | 0,1 | 02 | 27 | 6.3, 6.5
31098 | D-Schraubkappe, Kunststoff | 500 V | E 27 | 20 | 2,51 | 0,000 | 0,000 | 0,000 | 2,8 | 22 | 05 | 7.9
31100 | D-Schraubkappe, Kunststoff | 500 V | E 33 | 20 | 3,03 | 0,000 | 0,000 | 0,000 | 4,8 | 22 | 05 | 7.9
31101 | Kammschiene 1-polig, Steg, Teilung 18 mm | 80 A, 1 m lang | 16 mm² | 25 | 17,96 | 0,220 | 0,000 | 0,000 | 21,8 | 06 | 95 | 6.8
31102 | Kammschiene 3-polig, Steg, Teilung 18 mm | 80 A, 1 m lang | 16 mm² | 10 | 47,31 | 0,812 | 0,000 | 0,000 | 59,4 | 06 | 95 | 6.8
31103 | Anschlussklemme, seitlicher Anschluss | für 31101, 31102 | 6 - 25 mm² | 50 | 3,36 | 0,000 | 0,000 | 0,000 | 1,2 | 07 | 26 | 6.8
31104 | D02-Schraubkappe, Kunststoff, mit Reduzierfeder für D01 | 400 V, mit Prüfloch | E 18 | 20 | 1,83 | 0,000 | 0,000 | 0,000 | 1,4 | 22 | 05 | 7.7
31110 | Halter für zylindrische Sicherungen | 10 x 38 / 1P | 32 A / 690 V | 12 | 5,36 | 0,006 | 0,000 | 0,006 | 5,2 | 17 | 06 | 6.6
31111 | Halter für zylindrische Sicherungen | 10 x 38 / 1P + N | 32 A / 690 V | 6 | 11,34 | 0,020 | 0,000 | 0,012 | 11,3 | 17 | 06 | 6.6
31112 | Halter für zylindrische Sicherungen | 10x38 / 2P | 32 A / 690 V | 6 | 10,86 | 0,011 | 0,000 | 0,012 | 10,3 | 17 | 06 | 6.6
31113 | Halter für zylindrische Sicherungen | 10x38 / 3P | 32 A / 690 V | 4 | 16,25 | 0,016 | 0,000 | 0,018 | 15,5 | 17 | 06 | 6.6
31114 | Halter für zylindrische Sicherungen | 10x38 / 3P + N | 32 A / 690 V | 3 | 22,21 | 0,030 | 0,000 | 0,024 | 21,7 | 17 | 06 | 6.6
31115 | Halter für zylindrische Sicherungen | 14x51 / 1P | 50 A / 690 V | 6 | 17,49 | 0,012 | 0,000 | 0,015 | 9,7 | 17 | 09 | 6.6
31116 | Halter für zylindrische Sicherungen | 14x51 / 1P + N | 50 A / 690 V | 3 | 37,46 | 0,040 | 0,000 | 0,030 | 21,8 | 17 | 09 | 6.6
31117 | Halter für zylindrische Sicherungen | 14x51 / 2P | 50 A / 690 V | 3 | 34,90 | 0,025 | 0,000 | 0,030 | 20,2 | 17 | 09 | 6.6
31118 | Halter für zylindrische Sicherungen | 14x51 / 3P | 50 A / 690 V | 2 | 52,40 | 0,038 | 0,000 | 0,045 | 30,4 | 17 | 09 | 6.6
31119 | Halter für zylindrische Sicherungen | 14x51 / 3P + N | 50 A / 690 V | 1 | 73,81 | 0,066 | 0,000 | 0,060 | 42,7 | 17 | 09 | 6.6
31120 | Halter für zylindrische Sicherungen | 22 x 58 / 1P | 100 A / 690 V | 6 | 24,70 | 0,024 | 0,000 | 0,028 | 15,8 | 17 | 12 | 6.6
31121 | Halter für zylindrische Sicherungen | 22 x 58 / 1P + N | 100 A / 690 V | 3 | 52,77 | 0,079 | 0,000 | 0,056 | 35,8 | 17 | 12 | 6.6
31122 | Halter für zylindrische Sicherungen | 22 x 58 / 2P | 100 A / 690 V | 3 | 49,34 | 0,048 | 0,000 | 0,056 | 32,2 | 17 | 12 | 6.6
31123 | Halter für zylindrische Sicherungen | 22 x 58 / 3P | 100 A / 690 V | 2 | 74,05 | 0,072 | 0,000 | 0,084 | 48,6 | 17 | 12 | 6.6
31124 | Halter für zylindrische Sicherungen | 22 x 58 / 3P + N | 100 A / 690 V | 1 | 102,08 | 0,127 | 0,000 | 0,112 | 67,5 | 17 | 12 | 6.6
31130 | Halter für zylindrische Sicherungen, mit LED | 10 x 38 / 1P | 32 A / 110 - 690 V | 12 | 10,04 | 0,006 | 0,000 | 0,006 | 5,7 | 17 | 06 | 6.6
31132 | Halter für zylindrische Sicherungen, mit LED | 10 x 38 / 2P | 32 A / 110 - 690 V | 6 | 20,15 | 0,011 | 0,000 | 0,012 | 11,3 | 17 | 06 | 6.6
31133 | Halter für zylindrische Sicherungen, mit LED | 10 x 38 / 3P | 32 A / 110 - 690 V | 4 | 30,19 | 0,016 | 0,000 | 0,018 | 17,0 | 17 | 06 | 6.6
31135 | Halter für zylindrische Sicherungen, mit LED | 14 x 51 / 1P | 50 A / 110 - 690 V | 6 | 23,83 | 0,012 | 0,000 | 0,015 | 9,8 | 17 | 09 | 6.6
31138 | Halter für zylindrische Sicherungen, mit LED | 14 x 51 / 3P | 50 A / 110 - 690 V | 2 | 71,38 | 0,038 | 0,000 | 0,045 | 30,5 | 17 | 09 | 6.6
31140 | Halter für zylindrische Sicherungen, mit LED | 22 x 58 / 1P | 100 A / 110 - 690 V | 6 | 30,99 | 0,024 | 0,000 | 0,028 | 15,9 | 17 | 12 | 6.6
31143 | Halter für zylindrische Sicherungen, mit LED | 22 x 58 / 3P | 100 A / 110 - 690 V | 2 | 93,01 | 0,072 | 0,000 | 0,084 | 48,7 | 17 | 12 | 6.6
31157 | Anschlussklemme, frontaler Anschluss | für 31101, 31102 | 6 - 25 mm² | 50 | 3,49 | 0,020 | 0,000 | 0,000 | 1,2 | 07 | 26 | 6.8
31158 | D0-Reiter-Lasttrennschalter mit Sicherungen | für D01 und D02-Sicherungen | E18 / 63 A / 3P | 1 | 90,09 | 0,222 | 0,000 | 2,685 | 75,9 | 01 | 42 | 3.18
31168 | Halter für zylindrische Sicherungen, Nullleiter links | 14 x 51 / 3P + N | 50 A / 690 V | 1 | 73,81 | 0,066 | 0,000 | 0,060 | 42,7 | 17 | 09 | 6.6
31171 | Halter für zylindrische Sicherungen, Nullleiter links | 22 x 58 / 3P + N | 100 A / 690 V | 1 | 102,08 | 0,127 | 0,000 | 0,112 | 67,5 | 17 | 12 | 6.6
31173 | D-Einbau-Sicherungssockel | E 27 / 25 A / 1P, für Schraub-Passeinsätze | berührungsgeschützt nach DGUV V3 | 9 | 7,75 | 0,014 | 0,013 | 0,065 | 15,2 | 02 | 09 | 6.5
31174 | D-Einbau-Sicherungssockel | E 27 / 25 A / 3P, für Schraub-Passeinsätze | berührungsgeschützt nach DGUV V3 | 3 | 23,63 | 0,042 | 0,041 | 0,195 | 45,7 | 02 | 21 | 6.5
31175 | D-Einbau-Sicherungssockel | E 33 / 63 A / 1P, für Schraub-Passeinsätze | berührungsgeschützt nach DGUV V3 | 9 | 9,72 | 0,014 | 0,022 | 0,065 | 18,6 | 02 | 12 | 6.5
31176 | D-Einbau-Sicherungssockel | E 33 / 63 A / 3P, für Schraub-Passeinsätze | berührungsgeschützt nach DGUV V3 | 3 | 29,60 | 0,042 | 0,067 | 0,195 | 53,8 | 02 | 24 | 6.5
31182 | Zylindr. Sicherungseinsatz 2 A | 500 V, gG | 10 x 38 | 10 | 1,16 | 0,000 | 0,000 | 0,000 | 0,6 | 22 | 21 | 7.12
31183 | Zylindr. Sicherungseinsatz 4 A | 500 V, gG | 10 x 38 | 10 | 1,16 | 0,000 | 0,000 | 0,000 | 0,6 | 22 | 21 | 7.12
31184 | Zylindr. Sicherungseinsatz 6 A | 500 V, gG | 10 x 38 | 10 | 1,16 | 0,000 | 0,000 | 0,000 | 0,6 | 22 | 21 | 7.12
31185 | Zylindr. Sicherungseinsatz 10 A | 500 V, gG | 10 x 38 | 10 | 1,16 | 0,000 | 0,000 | 0,000 | 0,6 | 22 | 21 | 7.12
31186 | Zylindr. Sicherungseinsatz 16 A | 500 V, gG | 10 x 38 | 10 | 1,16 | 0,000 | 0,000 | 0,000 | 0,6 | 22 | 21 | 7.12
31187 | Zylindr. Sicherungseinsatz 20 A | 500 V, gG | 10 x 38 | 10 | 1,16 | 0,000 | 0,000 | 0,000 | 0,6 | 22 | 21 | 7.12
31188 | Zylindr. Sicherungseinsatz 25 A | 500 V, gG | 10 x 38 | 10 | 1,16 | 0,000 | 0,000 | 0,000 | 0,6 | 22 | 21 | 7.12
31189 | Zylindr. Sicherungseinsatz 32 A | 400 V, gG | 10 x 38 | 10 | 1,16 | 0,000 | 0,000 | 0,000 | 0,6 | 22 | 21 | 1.2, 2.3, 3.16, 7.12
31190 | Zylindr. Sicherungseinsatz 10 A | 690 V, gG | 14 x 51 | 10 | 1,96 | 0,000 | 0,000 | 0,000 | 1,9 | 22 | 21 | 7.12
31191 | Zylindr. Sicherungseinsatz 16 A | 690 V, gG | 14 x 51 | 10 | 2,06 | 0,000 | 0,000 | 0,000 | 1,9 | 22 | 21 | 7.12
31192 | Zylindr. Sicherungseinsatz 20 A | 690 V, gG | 14 x 51 | 10 | 2,06 | 0,000 | 0,000 | 0,000 | 1,9 | 22 | 21 | 7.12
31193 | Zylindr. Sicherungseinsatz 25 A | 690 V, gG | 14 x 51 | 10 | 2,06 | 0,000 | 0,000 | 0,000 | 1,9 | 22 | 21 | 7.12
31194 | Zylindr. Sicherungseinsatz 32 A | 500 V, gG | 14 x 51 | 10 | 2,20 | 0,000 | 0,000 | 0,000 | 1,9 | 22 | 21 | 7.12
31195 | Zylindr. Sicherungseinsatz 40 A | 500 V, gG | 14 x 51 | 10 | 2,20 | 0,000 | 0,000 | 0,000 | 1,9 | 22 | 21 | 7.12
31196 | Zylindr. Sicherungseinsatz 50 A | 400 V, gG | 14 x 51 | 10 | 2,39 | 0,000 | 0,000 | 0,000 | 1,9 | 22 | 21 | 7.12
31198 | Zylindr. Sicherungseinsatz 32 A | 690 V, gG | 22 x 58 | 10 | 3,66 | 0,000 | 0,000 | 0,000 | 5,0 | 22 | 21 | 7.12
31199 | Zylindr. Sicherungseinsatz 40 A | 690 V, gG | 22 x 58 | 10 | 3,66 | 0,000 | 0,000 | 0,000 | 5,0 | 22 | 21 | 7.12
31200 | Zylindr. Sicherungseinsatz 50 A | 690 V, gG | 22 x 58 | 10 | 3,80 | 0,000 | 0,000 | 0,000 | 5,0 | 22 | 21 | 7.12
31201 | Zylindr. Sicherungseinsatz 63 A | 690 V, gG | 22 x 58 | 10 | 3,90 | 0,000 | 0,000 | 0,000 | 5,0 | 22 | 21 | 7.12
31202 | Zylindr. Sicherungseinsatz 80 A | 500 V, gG | 22 x 58 | 10 | 4,12 | 0,000 | 0,000 | 0,000 | 5,0 | 22 | 21 | 7.12
31203 | Zylindr. Sicherungseinsatz 100 A | 500 V, gG | 22 x 58 | 10 | 4,26 | 0,000 | 0,000 | 0,000 | 5,0 | 22 | 21 | 7.12
31204 | Zylindr. Sicherungseinsatz 125 A | 400 V, gG | 22 x 58 | 10 | 4,26 | 0,000 | 0,000 | 0,000 | 5,0 | 22 | 21 | 7.12
31205 | Zylindr. Sicherungseinsatz 1 A | 690 V, gR | 10 x 38 | 10 | 10,44 | 0,000 | 0,000 | 0,000 | 0,6 | 22 | 22 | 7.13
31206 | Zylindr. Sicherungseinsatz 2 A | 690 V, gR | 10 x 38 | 10 | 10,44 | 0,000 | 0,000 | 0,000 | 0,6 | 22 | 22 | 7.13
31207 | Zylindr. Sicherungseinsatz 4 A | 690 V, gR | 10 x 38 | 10 | 10,44 | 0,000 | 0,000 | 0,000 | 0,6 | 22 | 22 | 7.13
31208 | Zylindr. Sicherungseinsatz 6 A | 690 V, gR | 10 x 38 | 10 | 10,44 | 0,000 | 0,000 | 0,000 | 0,6 | 22 | 22 | 7.13
31209 | Zylindr. Sicherungseinsatz 10 A | 690 V, gR | 10 x 38 | 10 | 10,44 | 0,000 | 0,000 | 0,000 | 0,6 | 22 | 22 | 7.13
31210 | Zylindr. Sicherungseinsatz 12 A | 690 V, gR | 10 x 38 | 10 | 10,44 | 0,000 | 0,000 | 0,000 | 0,6 | 22 | 22 | 7.13
31211 | Zylindr. Sicherungseinsatz 16 A | 690 V, gR | 10 x 38 | 10 | 10,44 | 0,000 | 0,000 | 0,000 | 0,6 | 22 | 22 | 7.13
31212 | Zylindr. Sicherungseinsatz 20 A | 690 V, gR | 10 x 38 | 10 | 10,44 | 0,000 | 0,000 | 0,000 | 0,6 | 22 | 22 | 7.13
31213 | Zylindr. Sicherungseinsatz 25 A | 690 V, gR | 10 x 38 | 10 | 11,21 | 0,000 | 0,000 | 0,000 | 0,6 | 22 | 22 | 7.13
31214 | Zylindr. Sicherungseinsatz 30 A | 690 V, gR | 10 x 38 | 10 | 11,21 | 0,000 | 0,000 | 0,000 | 0,6 | 22 | 22 | 7.13
31215 | Zylindr. Sicherungseinsatz 10 A | 690 V, gR | 14 x 51 | 10 | 12,77 | 0,000 | 0,000 | 0,000 | 1,9 | 22 | 22 | 7.13
31216 | Zylindr. Sicherungseinsatz 16 A | 690 V, gR | 14 x 51 | 10 | 13,31 | 0,000 | 0,000 | 0,000 | 1,9 | 22 | 22 | 7.13
31217 | Zylindr. Sicherungseinsatz 20 A | 690 V, gR | 14 x 51 | 10 | 13,31 | 0,000 | 0,000 | 0,000 | 1,9 | 22 | 22 | 7.13
31219 | Zylindr. Sicherungseinsatz 32 A | 690 V, gR | 14 x 51 | 10 | 13,59 | 0,000 | 0,000 | 0,000 | 1,9 | 22 | 22 | 7.13
31220 | Zylindr. Sicherungseinsatz 40 A | 690 V, gR | 14 x 51 | 10 | 17,23 | 0,000 | 0,000 | 0,000 | 1,9 | 22 | 22 | 7.13
31221 | Zylindr. Sicherungseinsatz 50 A | 690 V, gR | 14 x 51 | 10 | 17,23 | 0,000 | 0,000 | 0,000 | 1,9 | 22 | 22 | 7.13
31226 | Zylindr. Sicherungseinsatz 50 A | 690 V, gR | 22 x 58 | 10 | 21,67 | 0,000 | 0,000 | 0,000 | 5,0 | 22 | 22 | 7.13
31227 | Zylindr. Sicherungseinsatz 63 A | 690 V, gR | 22 x 58 | 10 | 26,58 | 0,000 | 0,000 | 0,000 | 5,0 | 22 | 22 | 7.13
31228 | Zylindr. Sicherungseinsatz 80 A | 690 V, gR | 22 x 58 | 10 | 26,58 | 0,000 | 0,000 | 0,000 | 5,0 | 22 | 22 | 7.13
31229 | Zylindr. Sicherungseinsatz 100 A | 690 V, gR | 22 x 58 | 10 | 33,04 | 0,000 | 0,000 | 0,000 | 5,0 | 22 | 22 | 7.13
31232 | Reiter-Lasttrennschalter mit Sicherungen | für Sicherungen 10x38 IEC 60269-2 | 3P | 1 | 100,27 | 0,222 | 0,000 | 2,685 | 76,0 | 01 | 42 | 3.20
31235 | Zylindr. Sicherungseinsatz 1 A, fast acting | 600 V AC | Class CC | 10 | 16,57 | 0,000 | 0,000 | 0,000 | 0,8 | 22 | 32 | 7.14
31236 | Zylindr. Sicherungseinsatz 2 A, fast acting | 600 V AC | Class CC | 10 | 16,57 | 0,000 | 0,000 | 0,000 | 0,8 | 22 | 32 | 7.14
31237 | Zylindr. Sicherungseinsatz 4 A, fast acting | 600 V AC | Class CC | 10 | 16,57 | 0,000 | 0,000 | 0,000 | 0,8 | 22 | 32 | 7.14
31238 | Zylindr. Sicherungseinsatz 6 A, fast acting | 600 V AC | Class CC | 10 | 16,57 | 0,000 | 0,000 | 0,000 | 0,8 | 22 | 32 | 7.14
31239 | Zylindr. Sicherungseinsatz 10 A, fast acting | 600 V AC | Class CC | 10 | 16,57 | 0,000 | 0,000 | 0,000 | 0,8 | 22 | 32 | 7.14
31240 | Zylindr. Sicherungseinsatz 15 A, fast acting | 600 V AC | Class CC | 10 | 16,57 | 0,000 | 0,000 | 0,000 | 0,8 | 22 | 32 | 7.14
31241 | Zylindr. Sicherungseinsatz 20 A, fast acting | 600 V AC | Class CC | 10 | 16,57 | 0,000 | 0,000 | 0,000 | 0,8 | 22 | 32 | 7.14
31242 | Zylindr. Sicherungseinsatz 25 A, fast acting | 600 V AC | Class CC | 10 | 16,57 | 0,000 | 0,000 | 0,000 | 0,8 | 22 | 32 | 7.14
31243 | Zylindr. Sicherungseinsatz 30 A, fast acting | 600 V AC | Class CC | 10 | 16,57 | 0,000 | 0,000 | 0,000 | 0,8 | 22 | 32 | 7.14
31244 | Zylindr. Sicherungseinsatz 1 A, time delay | 600 V AC | Class CC | 10 | 19,99 | 0,000 | 0,000 | 0,000 | 0,8 | 22 | 31 | 7.14
31245 | Zylindr. Sicherungseinsatz 2 A, time delay | 600 V AC | Class CC | 10 | 19,99 | 0,000 | 0,000 | 0,000 | 0,8 | 22 | 31 | 7.14
31246 | Zylindr. Sicherungseinsatz 4 A, time delay | 600 V AC | Class CC | 10 | 19,99 | 0,000 | 0,000 | 0,000 | 0,8 | 22 | 31 | 7.14
31247 | Zylindr. Sicherungseinsatz 6 A, time delay | 600 V AC | Class CC | 10 | 19,99 | 0,000 | 0,000 | 0,000 | 0,8 | 22 | 31 | 7.14
31248 | Zylindr. Sicherungseinsatz 10 A, time delay | 600 V AC | Class CC | 10 | 19,99 | 0,000 | 0,000 | 0,000 | 0,8 | 22 | 31 | 7.14
31249 | Zylindr. Sicherungseinsatz 15 A, time delay | 600 V AC, 300 V DC | Class CC | 10 | 19,99 | 0,000 | 0,000 | 0,000 | 0,8 | 22 | 31 | 7.14
31250 | Zylindr. Sicherungseinsatz 20 A, time delay | 600 V AC, 300 V DC | Class CC | 10 | 19,99 | 0,000 | 0,000 | 0,000 | 0,8 | 22 | 31 | 7.14
31251 | Zylindr. Sicherungseinsatz 25 A, time delay | 600 V AC, 300 V DC | Class CC | 10 | 19,99 | 0,000 | 0,000 | 0,000 | 0,8 | 22 | 31 | 7.14
31252 | Zylindr. Sicherungseinsatz 30 A, time delay | 600 V AC, 300 V DC | Class CC | 10 | 19,99 | 0,000 | 0,000 | 0,000 | 0,8 | 22 | 31 | 1.2, 2.3, 3.16, 7.14
31258 | N-Modul | 10 x 38 / N | 32 A / 690 V | 12 | 5,91 | 0,015 | 0,000 | 0,006 | 6,2 | 17 | 06 | 6.6
31269 | Verbindungs-Set 14 x 51, 2-polig | für 10 2-polige Kombinationen 14 x 51 |  | 1 | 4,22 | 0,000 | 0,000 | 0,000 | 3,6 | 17 | 15 | 6.8
31273 | Halter für zylindrische Sicherungen | 10 x 38 / 1P/N | 32 A / 690 V, N integriert | 12 | 11,34 | 0,009 | 0,000 | 0,012 | 9,0 | 17 | 06 | 6.6
31274 | Halter für zylindrische Sicherungen | 10 x 38 / 3P/N | 32 A / 690 V, N integriert | 4 | 22,21 | 0,023 | 0,000 | 0,024 | 22,0 | 17 | 06 | 6.6
31275 | Halter für zylindrische Sicherungen, für Halbleiterschutz | 10 x 38 / 1P | 32 A / 690 V, für Halbleiterschutz | 12 | 6,00 | 0,006 | 0,000 | 0,006 | 5,2 | 17 | 06 | 6.7
31276 | Halter für zylindrische Sicherungen, für Halbleiterschutz | 10 x 38 / 2P | 32 A / 690 V, für Halbleiterschutz | 6 | 11,98 | 0,011 | 0,000 | 0,012 | 10,3 | 17 | 06 | 6.7
31277 | Halter für zylindrische Sicherungen, für Halbleiterschutz | 10 x 38 / 3P | 32 A / 690 V, für Halbleiterschutz | 4 | 17,98 | 0,016 | 0,000 | 0,018 | 15,5 | 17 | 06 | 6.7
31278 | Halter für zylindrische Sicherungen, für Halbleiterschutz | 14 x 51 / 1P | 50 A / 690 V | 6 | 19,21 | 0,012 | 0,000 | 0,015 | 9,7 | 17 | 09 | 6.7
31279 | Halter für zylindrische Sicherungen, für Halbleiterschutz | 14 x 51 / 2P | 50 A / 690 V | 3 | 38,51 | 0,025 | 0,000 | 0,030 | 20,2 | 17 | 09 | 6.7
31280 | Halter für zylindrische Sicherungen, für Halbleiterschutz | 14 x 51 / 3P | 50 A / 690 V | 2 | 57,60 | 0,038 | 0,000 | 0,045 | 30,4 | 17 | 09 | 6.7
31281 | Halter für zylindrische Sicherungen, für Halbleiterschutz | 22 x 58 / 1P | 100 A / 690 V | 6 | 27,17 | 0,024 | 0,000 | 0,028 | 15,8 | 17 | 12 | 6.7
31282 | Halter für zylindrische Sicherungen, für Halbleiterschutz | 22 x 58 / 2P | 100 A / 690 V | 3 | 54,32 | 0,048 | 0,000 | 0,056 | 32,2 | 17 | 12 | 6.7
31283 | Halter für zylindrische Sicherungen, für Halbleiterschutz | 22 x 58 / 3P | 100 A / 690 V | 2 | 81,48 | 0,072 | 0,000 | 0,084 | 48,6 | 17 | 12 | 6.7
31284 | Halter für zylindrische Sicherungen | Class J / 1P, Rahmenklemme 50 mm² | 30 A / 600 V (21x57) | 6 | 28,70 | 0,024 | 0,000 | 0,028 | 15,8 | 16 | 03 | 6.10
31285 | Halter für zylindrische Sicherungen | Class J / 2P, Rahmenklemme 50 mm² | 30 A / 600 V (21x57) | 3 | 57,46 | 0,048 | 0,000 | 0,056 | 32,2 | 16 | 03 | 6.10
31286 | D0-Einbau-Sicherungssockel | E 14 / 16 A / 1P | berührungsgeschützt nach DGUV V3 | 9 | 7,74 | 0,000 | 0,022 | 0,000 | 12,8 | 02 | 03 | 6.3
31287 | Halter für zylindrische Sicherungen | Class J / 3P, Rahmenklemme 50 mm² | 30 A / 600 V (21x57) | 2 | 86,16 | 0,072 | 0,000 | 0,084 | 48,6 | 16 | 03 | 6.10
31288 | D0-Einbau-Sicherungssockel | E 14 / 16 A / 3P | berührungsgeschützt nach DGUV V3 | 3 | 23,99 | 0,000 | 0,066 | 0,000 | 38,4 | 02 | 15 | 6.3
31291 | D0-Einbau-Sicherungssockel | E 18 / 63 A / 1P | berührungsgeschützt nach DGUV V3 | 9 | 8,49 | 0,000 | 0,031 | 0,000 | 13,9 | 02 | 06 | 6.3
31293 | D0-Einbau-Sicherungssockel | E 18 / 63 A / 3P | berührungsgeschützt nach DGUV V3 | 3 | 25,28 | 0,000 | 0,094 | 0,000 | 41,4 | 02 | 18 | 6.3
31295 | Halter für zylindrische Sicherungen | Class CC / 1P | 30 A / 600 V | 12 | 8,17 | 0,006 | 0,000 | 0,006 | 5,5 | 17 | 07 | 6.9
31296 | Halter für zylindrische Sicherungen | Class CC / 2P | 30 A / 600 V | 6 | 16,31 | 0,011 | 0,000 | 0,012 | 11,3 | 17 | 07 | 6.9
31297 | Halter für zylindrische Sicherungen | Class CC / 3P | 30 A / 600 V | 4 | 24,48 | 0,016 | 0,000 | 0,018 | 17,0 | 17 | 07 | 6.9
31298 | Halter für zylindrische Sicherungen, mit LED | Class CC / 1P | 30 A / 600 V | 12 | 12,83 | 0,006 | 0,000 | 0,006 | 6,2 | 17 | 07 | 6.9
31299 | Halter für zylindrische Sicherungen, mit LED | Class CC / 2P | 30 A / 600 V | 6 | 25,62 | 0,011 | 0,000 | 0,012 | 12,3 | 17 | 07 | 6.9
31300 | Halter für zylindrische Sicherungen, mit LED | Class CC / 3P | 30 A / 600 V | 4 | 38,46 | 0,016 | 0,000 | 0,018 | 18,5 | 17 | 07 | 6.9
31301 | D0-Einbau-Sicherungssockel | E 14 / 16 A / 1P | berührungsgeschützt | 9 | 3,42 | 0,000 | 0,021 | 0,000 | 7,6 | 03 | 03 | 6.2
31302 | D0-Einbau-Sicherungssockel | E 14 / 16 A / 3P | berührungsgeschützt | 3 | 8,58 | 0,000 | 0,064 | 0,000 | 23,0 | 03 | 12 | 6.2
31303 | D0-Einbau-Sicherungssockel | E 18 / 63 A / 1P | berührungsgeschützt | 9 | 3,74 | 0,000 | 0,021 | 0,000 | 7,6 | 03 | 06 | 6.2
31306 | D0-Einbau-Sicherungssockel | E 18 / 63 A / 3P | berührungsgeschützt | 3 | 9,24 | 0,000 | 0,063 | 0,000 | 23,0 | 03 | 15 | 6.2
31307 | Lasttrennschalter für D0-Sicherungen bis 63 A |  | 1P | 3 | 29,49 | 0,041 | 0,000 | 0,459 | 14,0 | 03 | 81 | 6.4
31308 | Lasttrennschalter für D0-Sicherungen bis 63 A |  | 1P + N | 2 | 48,20 | 0,051 | 0,000 | 0,440 | 26,2 | 03 | 82 | 6.4
31309 | Kammschiene 1-polig, für E27, Teilung 40 mm | 80 A, 1 m lang | 16 mm² | 25 | 21,41 | 0,263 | 0,000 | 0,000 | 21,5 | 06 | 95 | 6.5
31310 | Kammschiene 3-polig, für E27, Teilung 40 mm | 80 A, 1 m lang | 16 mm² | 10 | 55,65 | 0,671 | 0,000 | 0,000 | 51,4 | 06 | 95 | 6.5
31311 | Kammschiene 1-polig, für E33, Teilung 50 mm | 80 A, 1 m lang | 16 mm² | 25 | 23,03 | 0,256 | 0,000 | 0,000 | 21,0 | 06 | 95 | 6.5
31312 | Kammschiene 3-polig, für E33, Teilung 50 mm | 80 A, 1 m lang | 16 mm² | 10 | 59,73 | 0,641 | 0,000 | 0,000 | 50,5 | 06 | 95 | 6.5
31313 | Lasttrennschalter für D0-Sicherungen bis 63 A |  | 2P | 2 | 47,59 | 0,081 | 0,000 | 0,918 | 27,8 | 03 | 83 | 6.4
31314 | Lasttrennschalter für D0-Sicherungen bis 63 A |  | 3P | 1 | 63,20 | 0,121 | 0,000 | 1,377 | 42,0 | 03 | 84 | 6.4
31315 | Lasttrennschalter für D0-Sicherungen bis 63 A |  | 3P + N | 1 | 82,52 | 0,142 | 0,000 | 1,521 | 54,0 | 03 | 85 | 6.4
31316 | Meldeschalter, zur Überwachung der Schalterstellung | 1 Schließer, 1 Öffner: 400 V AC / 2 A, 24 V DC / 6 A |  | 1 | 20,39 | 0,000 | 0,000 | 0,000 | 5,4 | 03 | 89 | 6.4
31323 | Sicherungseinsatz 10 A, fast acting (flink) | 600 V AC | Class J, 21x57 | 10 | 32,24 | 0,000 | 0,000 | 0,000 | 5,0 | 22 | 34 | 7.16
31324 | Sicherungseinsatz 15 A, fast acting (flink) | 600 V AC, 200 V DC | Class J, 21x57 | 10 | 32,24 | 0,000 | 0,000 | 0,000 | 5,0 | 22 | 34 | 7.16
31325 | Sicherungseinsatz 20 A, fast acting (flink) | 600 V AC, 200 V DC | Class J, 21x57 | 10 | 32,24 | 0,000 | 0,000 | 0,000 | 5,0 | 22 | 34 | 7.16
31326 | Sicherungseinsatz 25 A, fast acting (flink) | 600 V AC, 200 V DC | Class J, 21x57 | 10 | 32,24 | 0,000 | 0,000 | 0,000 | 5,0 | 22 | 34 | 7.16
31327 | Sicherungseinsatz 30 A, fast acting (flink) | 600 V AC, 200 V DC | Class J, 21x57 | 10 | 32,24 | 0,000 | 0,000 | 0,000 | 5,0 | 22 | 34 | 7.16
31333 | Sicherungseinsatz 1 A, time delay (träge) | 600 V AC, 300 V DC | Class J, 21x57 | 10 | 27,92 | 0,000 | 0,000 | 0,000 | 5,0 | 22 | 33 | 7.15
31338 | Sicherungseinsatz 2 A, time delay (träge) | 600 V AC, 300 V DC | Class J, 21x57 | 10 | 27,92 | 0,000 | 0,000 | 0,000 | 5,0 | 22 | 33 | 7.15
31342 | Sicherungseinsatz 3 A, time delay (träge) | 600 V AC, 300 V DC | Class J, 21x57 | 10 | 27,92 | 0,000 | 0,000 | 0,000 | 5,0 | 22 | 33 | 7.15
31345 | Sicherungseinsatz 4 A, time delay (träge) | 600 V AC, 300 V DC | Class J, 21x57 | 10 | 27,92 | 0,000 | 0,000 | 0,000 | 5,0 | 22 | 33 | 7.15
31349 | Sicherungseinsatz 6 A, time delay (träge) | 600 V AC, 300 V DC | Class J, 21x57 | 10 | 27,92 | 0,000 | 0,000 | 0,000 | 5,0 | 22 | 33 | 7.15
31351 | Sicherungseinsatz 8 A, time delay (träge) | 600 V AC, 300 V DC | Class J, 21x57 | 10 | 27,92 | 0,000 | 0,000 | 0,000 | 5,0 | 22 | 33 | 7.15
31353 | Sicherungseinsatz 10 A, time delay (träge) | 600 V AC, 300 V DC | Class J, 21x57 | 10 | 27,92 | 0,000 | 0,000 | 0,000 | 5,0 | 22 | 33 | 7.15
31354 | Sicherungseinsatz 12 A, time delay (träge) | 600 V AC, 300 V DC | Class J, 21x57 | 10 | 27,92 | 0,000 | 0,000 | 0,000 | 5,0 | 22 | 33 | 7.15
31355 | Sicherungseinsatz 15 A, time delay (träge) | 600 V AC, 300 V DC | Class J, 21x57 | 10 | 27,92 | 0,000 | 0,000 | 0,000 | 5,0 | 22 | 33 | 7.15
31357 | Sicherungseinsatz 20 A, time delay (träge) | 600 V AC, 300 V DC | Class J, 21x57 | 10 | 27,92 | 0,000 | 0,000 | 0,000 | 5,0 | 22 | 33 | 7.15
31358 | Sicherungseinsatz 25 A, time delay (träge) | 600 V AC, 300 V DC | Class J, 21x57 | 10 | 27,92 | 0,000 | 0,000 | 0,000 | 5,0 | 22 | 33 | 7.15
31359 | Sicherungseinsatz 30 A, time delay (träge) | 600 V AC, 300 V DC | Class J, 21x57 | 10 | 27,92 | 0,000 | 0,000 | 0,000 | 5,0 | 22 | 33 | 7.15
31360 | Sicherungseinsatz 35 A, time delay (träge) | 600 V AC, 300 V DC | Class J, 27x60 | 10 | 54,16 | 0,000 | 0,000 | 0,000 | 8,5 | 22 | 33 | 7.15
31361 | Sicherungseinsatz 40 A, time delay (träge) | 600 V AC, 300 V DC | Class J, 27x60 | 10 | 54,16 | 0,000 | 0,000 | 0,000 | 8,5 | 22 | 33 | 7.15
31362 | Sicherungseinsatz 45 A, time delay (träge) | 600 V AC, 300 V DC | Class J, 27x60 | 10 | 54,16 | 0,000 | 0,000 | 0,000 | 8,5 | 22 | 33 | 7.15
31363 | Sicherungseinsatz 50 A, time delay (träge) | 600 V AC, 300 V DC | Class J, 27x60 | 10 | 54,16 | 0,000 | 0,000 | 0,000 | 8,5 | 22 | 33 | 7.15
31364 | Sicherungseinsatz 60 A, time delay (träge) | 600 V AC, 300 V DC | Class J, 27x60 | 10 | 54,16 | 0,000 | 0,000 | 0,000 | 8,5 | 22 | 33 | 7.15
31366 | Zylindr. Sicherungseinsatz 6 A, mit Schlagmelder | 500 V, gG | 14 x 51 | 10 | 5,68 | 0,000 | 0,000 | 0,000 | 2,0 | 22 | 21 | 7.12
31368 | Zylindr. Sicherungseinsatz 10 A, mit Schlagmelder | 500 V, gG | 14 x 51 | 10 | 6,23 | 0,000 | 0,000 | 0,000 | 2,0 | 22 | 21 | 7.12
31370 | Zylindr. Sicherungseinsatz 16 A, mit Schlagmelder | 500 V, gG | 14 x 51 | 10 | 5,68 | 0,000 | 0,000 | 0,000 | 2,0 | 22 | 21 | 7.12
31371 | Zylindr. Sicherungseinsatz 20 A, mit Schlagmelder | 500 V, gG | 14 x 51 | 10 | 5,68 | 0,000 | 0,000 | 0,000 | 2,0 | 22 | 21 | 7.12
31372 | Zylindr. Sicherungseinsatz 25 A, mit Schlagmelder | 500 V, gG | 14 x 51 | 10 | 6,23 | 0,000 | 0,000 | 0,000 | 2,0 | 22 | 21 | 7.12
31373 | Zylindr. Sicherungseinsatz 32 A, mit Schlagmelder | 500 V, gG | 14 x 51 | 10 | 6,57 | 0,000 | 0,000 | 0,000 | 2,0 | 22 | 21 | 7.12
31374 | Zylindr. Sicherungseinsatz 40 A, mit Schlagmelder | 500 V, gG | 14 x 51 | 10 | 6,57 | 0,000 | 0,000 | 0,000 | 2,0 | 22 | 21 | 7.12
31385 | Zylindr. Sicherungseinsatz 50 A, mit Schlagmelder | 690 V, gG | 22 x 58 | 10 | 8,34 | 0,000 | 0,000 | 0,000 | 5,2 | 22 | 21 | 7.12
31386 | Zylindr. Sicherungseinsatz 63 A, mit Schlagmelder | 500 V, gG | 22 x 58 | 10 | 8,47 | 0,000 | 0,000 | 0,000 | 5,2 | 22 | 21 | 7.12
31387 | Zylindr. Sicherungseinsatz 80 A, mit Schlagmelder | 500 V, gG | 22 x 58 | 10 | 8,47 | 0,000 | 0,000 | 0,000 | 5,2 | 22 | 21 | 7.12
31390 | Verbinder-Set | Verbinder zum Herstellen mehrpoliger Adapter (100 Stück) | für 50 Geräteverbindungen | 1 | 9,98 | 0,000 | 0,000 | 0,000 | 2,0 | 05 | 57 | 2.6
31394 | Zylindr. Sicherungseinsatz 0,5 A, time delay | 600 V AC | Class CC | 10 | 19,99 | 0,000 | 0,000 | 0,000 | 0,8 | 22 | 31 | 7.14
31395 | Zylindr. Sicherungseinsatz 1,5 A, time delay | 600 V AC | Class CC | 10 | 19,99 | 0,000 | 0,000 | 0,000 | 0,8 | 22 | 31 | 7.14
31396 | Zylindr. Sicherungseinsatz 2,5 A, time delay | 600 V AC | Class CC | 10 | 19,99 | 0,000 | 0,000 | 0,000 | 0,8 | 22 | 31 | 7.14
31397 | Zylindr. Sicherungseinsatz 3 A, time delay | 600 V AC | Class CC | 10 | 19,99 | 0,000 | 0,000 | 0,000 | 0,8 | 22 | 31 | 7.14
31398 | Zylindr. Sicherungseinsatz 5 A, time delay | 600 V AC | Class CC | 10 | 19,99 | 0,000 | 0,000 | 0,000 | 0,8 | 22 | 31 | 7.14
31399 | Zylindr. Sicherungseinsatz 8 A, time delay | 600 V AC | Class CC | 10 | 19,99 | 0,000 | 0,000 | 0,000 | 0,8 | 22 | 31 | 7.14
31400 | Zylindr. Sicherungseinsatz 12 A, time delay | 600 V AC, 300 V DC | Class CC | 10 | 19,99 | 0,000 | 0,000 | 0,000 | 0,8 | 22 | 31 | 7.14
31401 | Zylindr. Sicherungseinsatz 0,5 A, fast acting | 600 V AC | Class CC | 10 | 16,57 | 0,000 | 0,000 | 0,000 | 0,8 | 22 | 32 | 7.14
31404 | Zylindr. Sicherungseinsatz 3 A, fast acting | 600 V AC | Class CC | 10 | 16,57 | 0,000 | 0,000 | 0,000 | 0,8 | 22 | 32 | 7.14
31405 | Zylindr. Sicherungseinsatz 5 A, fast acting | 600 V AC | Class CC | 10 | 16,57 | 0,000 | 0,000 | 0,000 | 0,8 | 22 | 32 | 7.14
31406 | Zylindr. Sicherungseinsatz 8 A, fast acting | 600 V AC | Class CC | 10 | 16,57 | 0,000 | 0,000 | 0,000 | 0,8 | 22 | 32 | 7.14
31407 | Zylindr. Sicherungseinsatz 12 A, fast acting | 600 V AC | Class CC | 10 | 16,57 | 0,000 | 0,000 | 0,000 | 0,8 | 22 | 32 | 7.14
31441 | D-Reiter-Sicherungssockel, 42 mm | Passschraube | E 27 / 3P | 10 | 13,87 | 0,019 | 0,037 | 0,000 | 22,3 | 01 | 09 | 3.17
31442 | D-Reiter-Sicherungssockel, 57 mm | Passschraube | E 33 / 3P | 10 | 17,58 | 0,019 | 0,060 | 0,000 | 30,9 | 01 | 27 | 3.17
31511 | Sicherungseinsatz 35 A, fast acting (flink) | 600 V AC, 175 V DC | Class J, 27x60 | 10 | 49,33 | 0,000 | 0,000 | 0,000 | 8,5 | 22 | 34 | 7.16
31512 | Sicherungseinsatz 40 A, fast acting (flink) | 600 V AC, 175 V DC | Class J, 27x60 | 10 | 49,33 | 0,000 | 0,000 | 0,000 | 8,5 | 22 | 34 | 7.16
31514 | Sicherungseinsatz 50 A, fast acting (flink) | 600 V AC, 175 V DC | Class J, 27x60 | 10 | 49,33 | 0,000 | 0,000 | 0,000 | 8,5 | 22 | 34 | 7.16
31515 | Sicherungseinsatz 60 A, fast acting (flink) | 600 V AC, 175 V DC | Class J, 27x60 | 10 | 49,33 | 0,000 | 0,000 | 0,000 | 8,5 | 22 | 34 | 7.16
31525 | D0-Reiter-Lasttrennschalter mit Sicherungen | für D01 und D02-Sicherungen, mit LED | E18 / 63 A / 3P | 1 | 96,71 | 0,222 | 0,000 | 2,685 | 76,5 | 01 | 42 | 3.18
31543 | Zylindr. Sicherungseinsatz 8 A | 1000 V DC, gPV | 10 x 38 | 10 | 6,85 | 0,000 | 0,000 | 0,000 | 0,6 | 22 | 25 | 7.13
31544 | Zylindr. Sicherungseinsatz 10 A | 1000 V DC, gPV | 10 x 38 | 10 | 6,94 | 0,000 | 0,000 | 0,000 | 0,6 | 22 | 25 | 7.13
31545 | Zylindr. Sicherungseinsatz 12 A | 1000 V DC, gPV | 10 x 38 | 10 | 6,85 | 0,000 | 0,000 | 0,000 | 0,6 | 22 | 25 | 7.13
31546 | Zylindr. Sicherungseinsatz 16 A | 1000 V DC, gPV | 10 x 38 | 10 | 6,85 | 0,000 | 0,000 | 0,000 | 0,6 | 22 | 25 | 7.13
31547 | Zylindr. Sicherungseinsatz 20 A | 1000 V DC, gPV | 10 x 38 | 10 | 6,85 | 0,000 | 0,000 | 0,000 | 0,6 | 22 | 25 | 7.13
31548 | Kammschiene 1-polig, Steg, Teilung 18 mm | 100 A, 1 m lang | 25 mm² | 10 | 30,71 | 0,450 | 0,000 | 0,000 | 47,5 | 06 | 95 | 6.8, 6.9
31549 | Kammschiene 3-polig, Steg, Teilung 18 mm | 100 A, 1 m lang | 25 mm² | 10 | 76,73 | 1,070 | 0,000 | 0,000 | 113,3 | 06 | 95 | 6.8, 6.9
31550 | Anschlussklemme, frontaler Anschluss | für 31549, 31561 | 6 - 35 mm² | 10 | 5,32 | 0,035 | 0,000 | 0,000 | 3,5 | 07 | 26 | 6.8, 6.9
31552 | Endkappe | für 2- und 3-polige Kammschienen 25 mm² |  | 20 | 1,32 | 0,000 | 0,000 | 0,000 | 0,2 | 06 | 30 | 6.8, 6.9
31554 | D0-Reiter-Sicherungssockel, 36mm | E 18 / 63 A | berührungsgeschützt | 6 | 14,25 | 0,049 | 0,000 | 0,000 | 13,0 | 01 | 03 | 2.4
31555 | Halter für zylindrische Sicherungen | 10 x 85 / 1P | 32 A, 1500 V DC | 5 | 13,74 | 0,008 | 0,000 | 0,006 | 9,2 | 17 | 18 | 6.7
31556 | Lasttrennschalter für D0-Sicherungen bis 63 A | mit LED | 1P | 3 | 32,78 | 0,041 | 0,000 | 0,459 | 14,2 | 03 | 81 | 6.4
31557 | Lasttrennschalter für D0-Sicherungen bis 63 A | mit LED | 3P | 1 | 72,47 | 0,121 | 0,000 | 1,377 | 42,6 | 03 | 84 | 6.4
31558 | Zylindr. Sicherungseinsatz 25 A | 1100 V DC, gPV | 14 x 85 | 20 | 16,30 | 0,000 | 0,000 | 0,000 | 2,7 | 22 | 25 | 7.13
31559 | Zylindr. Sicherungseinsatz 20 A | 1100 V DC, gPV | 14 x 85 | 20 | 16,30 | 0,000 | 0,000 | 0,000 | 2,7 | 22 | 25 | 7.13
31560 | Zylindr. Sicherungseinsatz 16 A | 1100 V DC, gPV | 14 x 85 | 20 | 16,30 | 0,000 | 0,000 | 0,000 | 2,7 | 22 | 25 | 7.13
31561 | Kammschiene 2-polig, Steg, Teilung 18 mm | 100 A, 1 m lang | 25 mm² | 10 | 70,16 | 0,680 | 0,000 | 0,000 | 81,0 | 06 | 95 | 6.8, 6.9
31562 | Einspeiseblock | direkte Einspeisung der Kammschiene | 6 - 50 mm² / AWG 14 - 1 | 10 |  | 0,000 | 0,038 | 0,000 | 3,0 | 07 | 26 | 6.8, 6.9
31563 | Abstandshalter 4,5 mm | Set für 50 Sicherungshalter 31971 bzw. 31973, ermöglicht Anordnung in Teilung 22,5 mm |  | 1 | 8,75 | 0,000 | 0,000 | 0,000 | 1,2 | 17 | 15 | 6.8
31564 | Verbindungs-Set 10 x 38, 2-polig | für 10 2-polige Kombinationen 10 x 38 |  | 1 | 3,40 | 0,000 | 0,000 | 0,000 | 2,5 | 17 | 15 | 6.8
31565 | Verbindungs-Set 10 x 38, 3-polig | für 10 3-polige Kombinationen 10 x 38 |  | 1 | 4,74 | 0,000 | 0,000 | 0,000 | 3,6 | 17 | 15 | 6.8
31567 | Ersatzsicherung für MOTUS® | Sicherung 16 A für Ausführung 0,6 A und 2,4 A | 10x38 gR | 3 | 10,44 | 0,000 | 0,000 | 0,000 | 2,8 | 21 | 51 | 1.2, 2.3, 3.16, 6.1
31568 | Ersatzsicherung für MOTUS® | Sicherung 20 A für Ausführung 9 A | 10x38 gR | 3 | 10,44 | 0,000 | 0,000 | 0,000 | 2,8 | 21 | 51 | 1.2, 2.3, 3.16, 6.1
31569 | Ersatzsicherung für MOTUS® | Sicherung 30 A für Ausführung 9 A bei Motoren mit Schweranlauf | Class CC | 3 | 19,42 | 0,000 | 0,000 | 0,000 | 2,8 | 21 | 51 | 1.2, 2.3, 3.16, 6.1
31570 | Reiter-Sicherungshalter 1000 V | für Sicherungen 10x38 IEC 60269-6 | 1-polig, für Schienen 30 x 5/10 | 12 | 7,07 | 0,005 | 0,000 | 0,006 | 6,1 | 01 | 46 | 3.20
31571 | Reiter-Sicherungshalter 1000 V, mit LED | für Sicherungen 10x38 IEC 60269-6, mit LED 110 - 690 V AC / DC | 1-polig, für Schienen 30 x 5/10 | 12 | 7,95 | 0,005 | 0,000 | 0,006 | 6,6 | 01 | 46 | 3.20
31572 | Reiter-Sicherungshalter 1000 V | für Sicherungen 10x38 IEC 60269-6 | 1-polig, für Schienen 20 x 5/10 | 12 | 7,07 | 0,005 | 0,000 | 0,006 | 6,3 | 01 | 46 | 3.20
31574 | D0-Reiter-Lasttrennschalter mit Sicherungen, für 3-poliges System | für D01 und D02-Sicherungen | E18 / 63 A / 3P | 1 | 60,84 | 0,081 | 0,000 | 1,107 | 33,0 | 01 | 42 | 3.19
31575 | D0-Reiter-Lasttrennschalter mit Sicherungen, für 3-poliges System | für D01 und D02-Sicherungen, mit LED | E18 / 63 A / 3P | 1 | 63,65 | 0,081 | 0,000 | 1,107 | 33,0 | 01 | 42 | 3.19
31578 | D0-Reiter-Lasttrennschalter mit Sicherungen, für 5-poliges System | für D01 und D02-Sicherungen | E18 / 63 A / 3P | 1 | 61,43 | 0,081 | 0,000 | 1,107 | 33,0 | 01 | 42 | 3.19
31579 | D0-Reiter-Lasttrennschalter mit Sicherungen, für 5-poliges System | für D01 und D02-Sicherungen, mit LED | E18 / 63 A / 3P | 1 | 63,65 | 0,081 | 0,000 | 1,107 | 33,0 | 01 | 42 | 3.19
31588 | D0-Reiter-Lasttrennschalter mit Sicherungen, für 5-poliges System | für D01 und D02-Sicherungen, für Sammelschienensystem 250 A, 400 A und 630 A der Fa. Hensel | E18 / 63 A / 3P | 1 | 61,43 | 0,081 | 0,000 | 1,107 | 33,0 | 01 | 42 | 3.19
31901 | Seitenmodul 9 mm |  |  | 5 | 6,43 | 0,000 | 0,000 | 0,000 | 6,1 | 01 | 36 | 3.18, 3.20
31902 | D02-Reduziereinsatz für D01-Sicherungen 2 - 16 A |  |  | 20 | 1,20 | 0,000 | 0,000 | 0,000 | 0,1 | 01 | 36 | 3.18, 3.19, 6.4
31903 | Meldeschalter | Wechsler 250 V AC / 5 A, 30 V DC / 4 A |  | 1 | 7,04 | 0,000 | 0,000 | 0,000 | 0,7 | 01 | 36 | 3.18, 3.20
31904 | Sperrkappe D02 EVU-Ausführung | 400 V | E 18 | 36 | 34,62 | 0,000 | 0,000 | 0,000 | 1,1 | 22 | 05 | 7.7
31905 | Sperrkappe DII EVU-Ausführung | 500 V | E 27 | 20 | 37,52 | 0,000 | 0,000 | 0,000 | 1,7 | 22 | 05 | 7.9
31906 | Sperrkappe DIII EVU-Ausführung | 500 V | E 33 | 10 | 47,87 | 0,000 | 0,000 | 0,000 | 2,6 | 22 | 05 | 7.9
31908 | Sperrkappe D01 EVU-Ausführung | 400 V | E 14 | 36 | 34,62 | 0,000 | 0,000 | 0,000 | 1,1 | 22 | 05 | 7.7
31909 | Sperrkappe D01 Industrie-Ausführung | 400 V | E 14 | 36 | 34,62 | 0,000 | 0,000 | 0,000 | 1,1 | 22 | 05 | 7.7
31910 | Sperrkappe D02 Industrie-Ausführung | 400 V | E 18 | 36 | 34,62 | 0,000 | 0,000 | 0,000 | 1,1 | 22 | 05 | 7.7
31911 | Sperrkappe DII Industrie-Ausführung | 500 V | E 27 | 20 | 37,52 | 0,000 | 0,000 | 0,000 | 1,7 | 22 | 05 | 7.9
31912 | Sperrkappe DIII Industrie-Ausführung | 500 V | E 33 | 10 | 47,87 | 0,000 | 0,000 | 0,000 | 2,6 | 22 | 05 | 7.9
31913 | Schlüssel für Sperrkappe | Ausführung Industrie für D und D0 |  | 1 | 15,40 | 0,000 | 0,000 | 0,000 | 3,6 | 22 | 05 | 7.7, 7.9
31914 | Seitenmodul 9 mm für 31574 und 31575 |  |  | 5 | 6,43 | 0,000 | 0,000 | 0,000 | 6,1 | 01 | 36 | 3.19
31915 | Seitenmodul 9 mm für 31578 und 31579 |  |  | 5 | 6,43 | 0,000 | 0,000 | 0,000 | 6,1 | 01 | 36 | 3.19
31918 | D-Reiter-Sicherungssockel, 42mm | Passring | E 27 / 3P | 10 | 11,58 | 0,028 | 0,037 | 0,000 | 23,3 | 01 | 15 | 3.17
31919 | D-Reiter-Sicherungssockel, 57mm | Passring | E 33 / 3P | 10 | 15,65 | 0,028 | 0,060 | 0,000 | 32,0 | 01 | 21 | 3.17
31920 | Halter für zylindrische Sicherungen | Class J / 1P, Rahmenklemme 50 mm² | 60 A / 600 V (27x60) | 6 | 33,04 | 0,040 | 0,000 | 0,268 | 18,2 | 16 | 06 | 6.10
31921 | Halter für zylindrische Sicherungen | Class J / 2P, Rahmenklemme 50 mm² | 60 A / 600 V (27x60) | 3 | 66,19 | 0,079 | 0,000 | 0,536 | 37,0 | 16 | 06 | 6.10
31922 | Halter für zylindrische Sicherungen | Class J / 3P, Rahmenklemme 50 mm² | 60 A / 600 V (27x60) | 2 | 99,24 | 0,118 | 0,000 | 0,804 | 55,9 | 16 | 06 | 6.10
31923 | Halter für zylindrische Sicherungen, mit LED | Class J / 1P, Rahmenklemme 50 mm² | 60 A / 600 V (27x60) | 6 | 39,45 | 0,040 | 0,000 | 0,268 | 18,2 | 16 | 06 | 6.10
31924 | Halter für zylindrische Sicherungen, mit LED | Class J / 2P, Rahmenklemme 50 mm² | 60 A / 600 V (27x60) | 3 | 79,02 | 0,079 | 0,000 | 0,536 | 37,0 | 16 | 06 | 6.10
31925 | Halter für zylindrische Sicherungen, mit LED | Class J / 3P, Rahmenklemme 50 mm² | 60 A / 600 V (27x60) | 2 | 118,46 | 0,118 | 0,000 | 0,804 | 55,9 | 16 | 06 | 6.10
31929 | Halter für zylindrische Sicherungen, mit LED | Class CC / 1P | 30 A / 12 - 72 V | 12 | 14,19 | 0,006 | 0,000 | 0,006 | 6,2 | 17 | 07 | 6.9
31930 | Halter für zylindrische Sicherungen | 10 x 38 / 1P / LED | 32 A / 12 - 72 V | 12 | 11,04 | 0,006 | 0,000 | 0,006 | 5,7 | 17 | 06 | 6.6
31932 | Halter für zylindrische Sicherungen, mit LED | Class J / 1P, Rahmenklemme 50 mm² | 30 A / 600 V (21x57) | 6 | 35,12 | 0,024 | 0,000 | 0,028 | 15,8 | 16 | 03 | 6.10
31933 | Halter für zylindrische Sicherungen, mit LED | Class J / 2P, Rahmenklemme 50 mm² | 30 A / 600 V (21x57) | 3 | 70,27 | 0,048 | 0,000 | 0,056 | 32,2 | 16 | 03 | 6.10
31934 | Halter für zylindrische Sicherungen, mit LED | Class J / 3P, Rahmenklemme 50 mm² | 30 A / 600 V (21x57) | 2 | 105,39 | 0,072 | 0,000 | 0,084 | 48,6 | 16 | 03 | 6.10
31935 | D0-Reiter-Sicherungssockel, 27mm | E 18 / 63 A | berührungsgeschützt | 8 | 14,71 | 0,000 | 0,025 | 0,000 | 14,4 | 01 | 03 | 3.18
31936 | D0-Reiter-Sicherungssockel, 36mm | E 18 / 63 A | berührungsgeschützt | 6 | 15,82 | 0,000 | 0,025 | 0,000 | 16,1 | 01 | 03 | 3.18
31940 | Halter für zylindrische Sicherungen, mit Meldeschalter | 14 x 51 / 1P | 50 A / 690 V | 6 | 28,74 | 0,012 | 0,000 | 0,015 | 11,6 | 17 | 09 | 6.7
31941 | Halter für zylindrische Sicherungen, mit Meldeschalter | 14 x 51 / 3P | 50 A / 690 V | 2 | 68,21 | 0,038 | 0,000 | 0,045 | 34,6 | 17 | 09 | 6.7
31942 | Halter für zylindrische Sicherungen, mit Meldeschalter | 22 x 58 / 1P | 100 A / 690 V | 6 | 34,42 | 0,024 | 0,000 | 0,028 | 18,1 | 17 | 12 | 6.7
31943 | Halter für zylindrische Sicherungen, mit Meldeschalter | 22 x 58 / 3P | 100 A / 690 V | 2 | 86,69 | 0,072 | 0,000 | 0,084 | 54,1 | 17 | 12 | 6.7
31946 | D-Reiter-Sicherungssockel, 42mm | berührungsgeschützt, Passring | E 27 / 3P | 8 | 14,63 | 0,028 | 0,037 | 0,000 | 29,7 | 01 | 15 | 3.17
31947 | D-Reiter-Sicherungssockel, 57mm | berührungsgeschützt, Passring | E 33 / 3P | 6 | 19,18 | 0,028 | 0,060 | 0,000 | 39,8 | 01 | 21 | 3.17
31950 | D-Reiter-Sicherungssockel, 42mm | berührungsgeschützt, Passschraube | E 27 / 3P | 8 | 17,09 | 0,019 | 0,037 | 0,000 | 28,7 | 01 | 09 | 3.17
31951 | D-Reiter-Sicherungssockel, 57mm | berührungsgeschützt, Passschraube | E 33 / 3P | 6 | 21,48 | 0,019 | 0,060 | 0,000 | 38,7 | 01 | 27 | 3.17
31954 | Reiter-Sicherungshalter | für Sicherungen 10x38 IEC 60269-2 | 10 x 38 / 3P | 4 | 42,50 | 0,032 | 0,000 | 0,348 | 18,5 | 01 | 46 | 3.20
31955 | Reiter-Sicherungshalter, mit LED | für Sicherungen 10x38 IEC 60269-2, mit LED 110 - 690 V AC / DC | 10 x 38 / 3P | 4 | 56,26 | 0,032 | 0,000 | 0,348 | 18,7 | 01 | 46 | 3.20
31957 | Halter für zylindrische Sicherungen, mit Meldeschalter | 22 x 58 / 2P | 100 A / 690 V | 3 | 72,48 | 0,048 | 0,000 | 0,056 | 36,6 | 17 | 12 | 6.7
31958 | Reiter-Sicherungshalter | für Sicherungen Class CC UL 248-4 | Class CC / 3P | 4 | 51,49 | 0,032 | 0,000 | 0,348 | 18,6 | 01 | 47 | 3.21
31959 | Reiter-Sicherungshalter, mit LED | für Sicherungen Class CC UL 248-4, mit LED 110 - 690 V AC / DC | Class CC / 3P | 4 | 64,84 | 0,032 | 0,000 | 0,348 | 18,8 | 01 | 47 | 3.21
31961 | Reiter-Sicherungshalter 690 V | für Sicherungen 10x38 IEC 60269-2 | 10 x 38 / 2P | 6 | 28,61 | 0,022 | 0,000 | 0,232 | 12,2 | 01 | 46 | 3.20
31963 | Reiter-Sicherungshalter | für Sicherungen 10x38 IEC 60269-2 | 10 x 38 / 4P | 4 | 64,38 | 0,052 | 0,000 | 0,464 | 25,2 | 01 | 46 | 3.20
31964 | Reiter-Sicherungshalter, mit LED | für Sicherungen 10x38 IEC 60269-2, mit LED 110 - 690 V AC / DC | 10 x 38 / 4P | 4 | 77,50 | 0,052 | 0,000 | 0,464 | 25,2 | 01 | 46 | 3.20
31968 | Reiter-Sicherungshalter Class J, Anschluss unten | für Sicherungen Class J 1 - 30 A (21x57), mit LED | 3P, Komplettlösung auf Sammelschienenadapter | 1 | 151,13 | 0,139 | 0,098 | 0,000 | 110,0 | 16 | 21 | 3.21
31970 | Reiter-Sicherungshalter Class J, Anschluss unten | für Sicherungen Class J 35 - 60 A (27x60), mit LED | 3P, Komplettlösung auf Sammelschienenadapter | 1 | 171,35 | 0,340 | 0,096 | 0,000 | 131,0 | 16 | 24 | 3.21
31971 | Halter für zylindrische Sicherungen | 10x38 / 1P | 30 A / 1000 V DC | 12 | 6,03 | 0,006 | 0,000 | 0,006 | 5,2 | 17 | 06 | 6.7
31972 | Halter für zylindrische Sicherungen, mit Meldeschalter | 14 x 51 / 2P | 50 A / 690 V | 3 | 56,14 | 0,025 | 0,000 | 0,030 | 23,5 | 17 | 09 | 6.7
31973 | Halter für zylindrische Sicherungen | 10x38 / 1P / LED | 30 A / 1000 V DC | 12 | 10,66 | 0,006 | 0,000 | 0,006 | 5,7 | 17 | 06 | 6.7
31974 | Halter für zylindrische Sicherungen | 10x38 / 2P | 30 A / 1000 V DC | 6 | 12,17 | 0,011 | 0,000 | 0,012 | 10,3 | 17 | 06 | 6.7
31976 | Meldeschalter | Wechsler 250 V AC / 5 A, 30 V DC / 4 A |  | 1 | 7,04 | 0,000 | 0,000 | 0,000 | 0,7 | 01 | 36 | 3.19
32004 | Sammelschienenadapter 630 A | Anschlussschrauben M12 (oben / unten) | 184 x 320 | 1 | 127,42 | 0,952 | 0,052 | 0,000 | 278,0 | 05 | 42 | 3.15
32017 | Sammelschienenadapter 250 A, 3-polig, angepasst auf Schaltgeräte | für Siemens 3VA12, 20, 21, 22, 52, 61, 62 | 105 x 240, Verbindung zum System oben / unten | 1 | 85,51 | 0,455 | 0,000 | 0,000 | 102,0 | 05 | 36 | 3.14
32018 | Sammelschienenadapter 160 A, 3-polig, angepasst auf Schaltgeräte | für ABB T-max T1, XT1, XT2, Allen-Bradley 140G-G und H, Verbindung zum System oben | 90 x 200 | 1 | 92,92 | 0,396 | 0,000 | 0,375 | 81,0 | 05 | 30 | 3.14
32020 | Sammelschienenadapter 160 A, 3-polig, angepasst auf Schaltgeräte | für ABB T-max T1, XT1, XT2, Allen-Bradley 140G-G und H, Verbindung zum System unten | 90 x 200 | 1 | 94,11 | 0,396 | 0,000 | 0,375 | 81,0 | 05 | 30 | 3.14
32023 | Sammelschienenadapter 250 A, 3-polig, angepasst auf Schaltgeräte | für ABB T-max XT4, Allen-Bradley 140G-J | 105 x 190, Verbindung zum System oben / unten | 1 | 81,28 | 0,309 | 0,009 | 0,000 | 122,0 | 05 | 36 | 3.14
32028 | Sammelschienenadapter 160 A, 3-polig, angepasst auf Schaltgeräte | für Siemens 3VA10, 3VA11, 3VA51 und Siemens NGG, LGG, HGG, Verbindung zum System oben | 90 x 200 | 1 | 94,11 | 0,397 | 0,000 | 0,375 | 81,0 | 05 | 30 | 3.14
32029 | Sammelschienenadapter 80 A, angepasst auf Schaltgeräte | für Siemens NGG, HGG, LGG (bis 80A) | 72 x 200, mit Leitungen AWG 4 (25 mm²), mit Metallplatte, Verbindung zum System oben | 2 | 65,11 | 0,182 | 0,000 | 0,000 | 66,0 | 05 | 27 | 3.13
32030 | Sammelschienenadapter 160 A, 3-polig, angepasst auf Schaltgeräte | für Siemens 3VA10, 3VA11, 3VA51 und Siemens NGG, LGG, HGG, Verbindung zum System unten | 90 x 200 | 1 | 93,21 | 0,398 | 0,000 | 0,375 | 81,0 | 05 | 30 | 3.14
32031 | Sammelschienenadapter 590 A, 3-polig, angepasst auf Schaltgeräte | für Siemens 3VA13, 14, 23, 24, 53, 54, 63, 64 | 140 x 300, Verbindung zum System oben / unten | 1 | 149,04 | 1,559 | 0,007 | 0,000 | 250,0 | 05 | 42 | 3.15
32033 | Sammelschienenadapter 590 A, 4-polig, angepasst auf Schaltgeräte | für Siemens 3VA13, 14, 23, 24, 53, 54, 63, 64 | 185 x 300, Verbindung zum System oben | 1 | 223,45 | 2,276 | 0,005 | 0,000 | 350,0 | 05 | 42 | 3.15
32034 | Sammelschienenadapter 100 A, angepasst auf Schaltgeräte | für Schneider Electric GV4 | 81 x 200, mit Leitungen AWG 4 (25 mm²), Verbindung zum System oben | 1 |  | 0,182 | 0,000 | 0,000 | 66,0 | 05 | 28 | 3.13
32064 | Sammelschienenadapter 650 A, 3-polig, angepasst auf Schaltgeräte | für ABB T-max T6, Allen-Bradley 140G-M und Siemens 3RV1083 | 238 x 300, Verbindung zum System oben / unten | 1 | 220,61 | 1,641 | 0,020 | 5,642 | 285,6 | 05 | 42 | 3.15
32067 | Sammelschienenadapter 250 A, 4-polig, angepasst auf Schaltgeräte | für Siemens 3VA12, 20, 21, 22, 61, 62 | 140 x 270, Verbindung zum System oben | 1 | 121,99 | 0,614 | 0,000 | 0,000 | 153,0 | 05 | 36 | 3.14
32068 | Sammelschienenadapter 160 A, 3-polig, angepasst auf Schaltgeräte | für Schneider Electric NSXm 160 und NG125, Verbindung zum System oben | 90 x 200 | 1 | 95,24 | 0,397 | 0,000 | 0,375 | 81,0 | 05 | 30 | 3.14
32079 | Sammelschienenadapter 63 A, angepasst auf Schaltgeräte | für Motorschutzschalter Eaton PKE65 | 54 x 200 mit Leitungen AWG 8 (10 mm²) | 4 |  | 0,105 | 0,000 | 0,000 | 43,0 | 05 | 24 | 3.13
32090 | Sammelschienenadapter 63 A, angepasst auf Schaltgeräte | für Direktstarter Eaton PKE65 | 54 x 315,5 mit Leitungen AWG 8 (10 mm²) | 2 |  | 0,105 | 0,000 | 0,000 | 51,4 | 05 | 24 | 3.13
32137 | Sammelschienenadapter 250 A, 3-polig, angepasst auf Schaltgeräte | für Eaton JG | 105 x 190, Verbindung zum System oben / unten | 1 | 81,28 | 0,307 | 0,018 | 0,000 | 90,0 | 05 | 36 | 3.14
32138 | Sammelschienenadapter 600 A, 3-polig, angepasst auf Schaltgeräte | für Allen-Bradley 140U-K, 140U-L, 140M-L | 140 x 270, Verbindung zum System oben / unten | 1 | 149,04 | 1,088 | 0,003 | 0,000 | 212,0 | 05 | 42 | 3.15
32140 | Sammelschienenadapter 250 A, 3-polig, angepasst auf Schaltgeräte | für Eaton NZM2-XKR4O und NZM2-XKR4U | 105 x 190, Verbindung zum System oben / unten | 1 | 80,60 | 0,322 | 0,018 | 0,000 | 90,1 | 05 | 36 | 3.14
32146 | PE/N-Adaptermodul | beidseitig ansteckbar an Sammelschienenadapter | 18 x 242 | 4 | 18,01 | 0,029 | 0,000 | 0,000 | 14,1 | 05 | 43 | 3.12
32156 | Sammelschienenadapter 250 A, 3-polig, angepasst auf Schaltgeräte | für Schneider Electric NSX100-NSX250, GV7, J250 | 105 x 190, Verbindung zum System oben / unten | 1 | 80,60 | 0,312 | 0,007 | 0,000 | 93,8 | 05 | 36 | 3.14
32157 | Sammelschienenadapter 570 A, 3-polig, angepasst auf Schaltgeräte | für Schneider Electric NS400/630, NSX 400/630 | 140 x 270, Verbindung zum System oben / unten | 1 | 149,04 | 1,095 | 0,007 | 0,000 | 222,6 | 05 | 42 | 3.15
32168 | Sammelschienenadapter 250 A | Anschlussklemmen 35 - 120 mm² (oben) | 110 x 320 | 1 | 64,30 | 0,348 | 0,040 | 0,000 | 160,4 | 05 | 36 | 3.15
32214 | Sammelschienenadapter 200 A | Anschlussklemmen 70 mm² (oben) | 108 x 222 | 1 | 57,38 | 0,156 | 0,027 | 0,000 | 84,2 | 05 | 36 | 3.15
32215 | Sammelschienenadapter 200 A | Anschlussklemmen 70 mm² (unten) | 108 x 222 | 1 | 58,78 | 0,156 | 0,027 | 0,000 | 86,0 | 05 | 36 | 3.15
32216 | Sammelschienenadapter 250 A | Anschlussklemmen 35 - 120 mm² (unten) | 110 x 320 | 1 | 64,30 | 0,348 | 0,040 | 0,000 | 164,0 | 05 | 36 | 3.15
32300 | Adapter 16 A, mit CrossLink®-Schnittstelle | Phase L1, 1 feste Tragschiene, mit Leitungen AWG 14 (2,5 mm²) | 18 x 160 | 6 | 8,20 | 0,003 | 0,000 | 0,030 | 6,0 | 05 | 19 | 1.3
32301 | Adapter 16 A, mit CrossLink®-Schnittstelle | Phase L2, 1 feste Tragschiene, mit Leitungen AWG 14 (2,5 mm²) | 18 x 160 | 6 | 8,20 | 0,005 | 0,000 | 0,030 | 6,0 | 05 | 19 | 1.3
32302 | Adapter 16 A, mit CrossLink®-Schnittstelle | Phase L3, 1 feste Tragschiene, mit Leitungen AWG 14 (2,5 mm²) | 18 x 160 | 6 | 8,20 | 0,006 | 0,000 | 0,030 | 6,0 | 05 | 19 | 1.3
32307 | Adapter 63 A, mit CrossLink®-Schnittstelle | Phase L1, 1 feste Tragschiene, mit Leitungen AWG 8 (10 mm²) | 18 x 160 | 6 | 9,05 | 0,012 | 0,000 | 0,030 | 6,6 | 05 | 20 | 1.3
32308 | Adapter 63 A, mit CrossLink®-Schnittstelle | Phase L2, 1 feste Tragschiene, mit Leitungen AWG 8 (10 mm²) | 18 x 160 | 6 | 9,05 | 0,017 | 0,000 | 0,030 | 6,6 | 05 | 20 | 1.3
32309 | Adapter 63 A, mit CrossLink®-Schnittstelle | Phase L3, 1 feste Tragschiene, mit Leitungen AWG 8 (10 mm²) | 18 x 160 | 6 | 9,05 | 0,023 | 0,000 | 0,030 | 6,6 | 05 | 20 | 1.3
32311 | Geräteträger mit CrossLink®-Schnittstelle | ohne elektrische Kontaktierung, 1 feste Tragschiene | 18 x 160 | 6 | 6,25 | 0,000 | 0,000 | 0,000 | 3,3 | 05 | 17 | 1.3
32400 | Sammelschienenadapter 25 A, mit CrossLink®-Schnittstelle | 2 verschiebbare Tragschienen | 45 x 200, mit abnehmbaren Oberteil und Leitungen AWG 12 (4mm²) | 4 | 36,13 | 0,047 | 0,000 | 0,000 | 42,7 | 05 | 22 | 3.10
32401 | Sammelschienenadapter 16 A, mit CrossLink®-Schnittstelle, angepasst auf Schaltgeräte | für Direktstarter Allen-Bradley 140M-RC2E, Eaton PKZM0, Siemens S00, Schneider Electric GV2 mit Federklemmenanschluss | 45 x 200, mit abnehmbaren Oberteil und Leitungen AWG 12 (4mm²) | 4 | 36,13 | 0,047 | 0,000 | 0,000 | 42,7 | 05 | 22 | 3.10
32402 | Sammelschienenadapter 25 A, mit CrossLink®-Schnittstelle | 2 verschiebbare Tragschienen | 45 x 260, mit abnehmbaren Oberteil und Leitungen AWG 12 (4mm²) | 4 | 41,12 | 0,047 | 0,000 | 0,000 | 45,0 | 05 | 22 | 3.10
32404 | Sammelschienenadapter 32 A, mit CrossLink®-Schnittstelle | 2 verschiebbare Tragschienen | 54 x 200, mit abnehmbaren Oberteil und Leitungen AWG 10 (6mm²) | 4 | 43,13 | 0,091 | 0,000 | 0,000 | 49,2 | 05 | 22 | 3.10
32408 | Sammelschienenadapter 32 A, mit CrossLink®-Schnittstelle | 2 verschiebbare Tragschienen | 55 x 260, mit abnehmbaren Oberteil und Leitungen AWG 10 (6mm²) | 4 | 49,20 | 0,091 | 0,000 | 0,000 | 54,4 | 05 | 22 | 3.10
32412 | Sammelschienenadapter 45 A, mit CrossLink®-Schnittstelle | 2 verschiebbare Tragschienen | 54 x 200, mit abnehmbaren Oberteil und Leitungen AWG 8 (10mm²) | 4 | 45,50 | 0,109 | 0,000 | 0,000 | 52,9 | 05 | 22 | 3.10
32416 | Sammelschienenadapter 45 A, mit CrossLink®-Schnittstelle | 2 verschiebbare Tragschienen | 54 x 260, mit abnehmbaren Oberteil und Leitungen AWG 8 (10mm²) | 4 | 54,88 | 0,109 | 0,000 | 0,000 | 56,7 | 05 | 22 | 3.10
32420 | Sammelschienengeräteträger, mit CrossLink®-Schnittstelle | 2 verschiebbare Tragschienen | 45 x 200, mit abnehmbaren Oberteil, ohne elektrische Kontaktierung | 4 | 32,50 | 0,004 | 0,000 | 0,000 | 34,9 | 05 | 17 | 3.10
32421 | Sammelschienengeräteträger, mit CrossLink®-Schnittstelle | 2 verschiebbare Tragschienen | 54 x 200, mit abnehmbaren Oberteil, ohne elektrische Kontaktierung | 4 | 37,76 | 0,011 | 0,000 | 0,000 | 38,8 | 05 | 17 | 3.10
32425 | Sammelschienengeräteträger, mit CrossLink®-Schnittstelle | 2 verschiebbare Tragschienen | 45 x 260, mit abnehmbaren Oberteil, ohne elektrische Kontaktierung | 4 | 39,93 | 0,004 | 0,000 | 0,000 | 36,2 | 05 | 17 | 3.10
32426 | Sammelschienengeräteträger, mit CrossLink®-Schnittstelle | 2 verschiebbare Tragschienen | 54 x 260, mit abnehmbaren Oberteil, ohne elektrische Kontaktierung | 4 | 45,99 | 0,011 | 0,000 | 0,000 | 42,1 | 05 | 17 | 3.10
32427 | Sammelschienenadapter 32 A, angepasst auf Schaltgeräte | für Direktstarter Schneider Electric LUB12, LUB32 | 45 x 200, mit Leitungen AWG 10 (6 mm²) | 4 | 29,32 | 0,048 | 0,000 | 0,000 | 32,2 | 05 | 21 | 3.13
32428 | Sammelschienenadapter 32 A, angepasst auf Schaltgeräte | für Wendestarter Schneider Electric LUB12, LUB32 | 45 x 260, mit Leitungen AWG 10 (6 mm²) | 4 | 35,43 | 0,048 | 0,000 | 0,000 | 35,1 | 05 | 21 | 3.13
32429 | Sammelschienenadapter 16 A, angepasst auf Schaltgeräte | für Direktstarter Allen-Bradley 140M-RC2E, Eaton PKZM0, Siemens S00, Schneider Electric GV2 mit Federklemmenanschluss | 45 x 200, mit Leitungen AWG 14 (2,5 mm²) | 4 | 23,87 | 0,036 | 0,000 | 0,000 | 31,0 | 05 | 21 | 3.13
32430 | Sammelschienenadapter 25 A | 1 verschiebbare Tragschiene | 45 x 200, mit Leitungen AWG 12 (4 mm²) | 4 | 21,09 | 0,042 | 0,000 | 0,000 | 32,5 | 05 | 21 | 3.11
32431 | Sammelschienenadapter 25 A | 2 verschiebbare Tragschienen | 45 x 200, mit Leitungen AWG 12 (4 mm²) | 4 | 22,39 | 0,042 | 0,000 | 0,000 | 32,6 | 05 | 21 | 3.11
32432 | Sammelschienenadapter 25 A | 2 verschiebbare Tragschienen | 90 x 200, mit Leitungen AWG 12 (4 mm²) | 2 | 43,87 | 0,046 | 0,000 | 0,000 | 57,1 | 05 | 21 | 3.11
32433 | Sammelschienenadapter 25 A | 2 verschiebbare Tragschienen | 45 x 260, mit Leitungen AWG 12 (4 mm²) | 4 | 27,50 | 0,042 | 0,000 | 0,000 | 35,7 | 05 | 21 | 3.11
32434 | Sammelschienenadapter 32 A, angepasst auf Schaltgeräte | für Direktstarter Schneider Electric GV2-M/P | 45 x 200, mit Leitungen AWG 10 (6 mm²) | 4 | 28,13 | 0,048 | 0,000 | 0,000 | 33,3 | 05 | 21 | 3.13
32436 | Sammelschienenadapter 25 A | 2 verschiebbare Tragschienen | 45 x 200, mit Schraubklemmen 6 mm² von hinten | 4 | 21,99 | 0,021 | 0,000 | 0,000 | 32,2 | 05 | 21 | 3.11
32438 | Sammelschienenadapter 32 A, angepasst auf Schaltgeräte | für Direktstarter Schneider Electric GV2-M/P | 45 x 260, mit Leitungen AWG 10 (6 mm²) | 4 | 32,37 | 0,048 | 0,000 | 0,000 | 36,2 | 05 | 21 | 3.13
32439 | Sammelschienenadapter 25 A | 2 verschiebbare Tragschienen | 45 x 260, mit Schraubklemmen 6 mm² von hinten | 4 | 26,00 | 0,021 | 0,000 | 0,000 | 35,2 | 05 | 21 | 3.11
32440 | Sammelschienenadapter 16 A, angepasst auf Schaltgeräte | für Wendestarter Allen-Bradley 140M-RC2E, Eaton PKZM0, Siemens S00, Schneider Electric GV2 mit Federklemmenanschluss | 90 x 200, mit Leitungen AWG 14 (2,5 mm²) | 2 | 43,76 | 0,040 | 0,000 | 0,000 | 57,0 | 05 | 21 | 3.13
32441 | Sammelschienenadapter 32 A | 1 verschiebbare Tragschiene | 54 x 200, mit Leitungen AWG 10 (6 mm²) | 4 | 25,08 | 0,084 | 0,000 | 0,000 | 36,6 | 05 | 21 | 3.11
32442 | Sammelschienenadapter 32 A | 2 verschiebbare Tragschienen | 54 x 200, mit Leitungen AWG 10 (6 mm²) | 4 | 26,19 | 0,084 | 0,000 | 0,000 | 38,0 | 05 | 21 | 3.11
32443 | Sammelschienenadapter 32 A | 1 verschiebbare Tragschiene | 63 x 200, mit Leitungen AWG 10 (6 mm²) | 4 | 31,38 | 0,084 | 0,000 | 0,000 | 44,5 | 05 | 21 | 3.11
32444 | Sammelschienenadapter 32 A | 1 verschiebbare Tragschiene | 72 x 200, mit Leitungen AWG 10 (6 mm²) | 4 | 34,76 | 0,084 | 0,000 | 0,000 | 44,3 | 05 | 21 | 3.11
32445 | Sammelschienenadapter 25 A, angepasst auf Schaltgeräte | für Direktstarter Siemens S00 mit Schraubanschluss | 45 x 200, mit Leitungen AWG 12 (4 mm²) | 4 | 25,75 | 0,042 | 0,000 | 0,000 | 33,0 | 05 | 21 | 3.13
32446 | Sammelschienenadapter 32 A | 2 verschiebbare Tragschienen | 81 x 200, mit Leitungen AWG 10 (6 mm²) | 4 | 39,62 | 0,084 | 0,000 | 0,000 | 49,5 | 05 | 21 | 3.11
32448 | Sammelschienenadapter 25 A, angepasst auf Schaltgeräte | für Wendestarter Siemens S00 mit Schraubanschluss | 90 x 200, mit Leitungen AWG 12 (4 mm²) | 2 | 47,00 | 0,046 | 0,000 | 0,000 | 54,1 | 05 | 21 | 3.13
32449 | Sammelschienenadapter 32 A | 2 verschiebbare Tragschienen | 54 x 260, mit Leitungen AWG 10 (6 mm²) | 4 | 32,13 | 0,084 | 0,000 | 0,000 | 43,3 | 05 | 21 | 3.11
32450 | Sammelschienenadapter 25 A, angepasst auf Schaltgeräte | für Direktstarter Eaton PKZM01, PKE12 | 45 x 200, mit Leitungen AWG 12 (4 mm²) | 4 | 27,38 | 0,042 | 0,000 | 0,000 | 33,0 | 05 | 21 | 3.13
32451 | Sammelschienenadapter 32 A, angepasst auf Schaltgeräte | für Direktstarter Eaton PKZM0, PKE32 | 45 x 200, mit Leitungen AWG 10 (6 mm²) | 4 | 31,99 | 0,048 | 0,000 | 0,000 | 36,4 | 05 | 21 | 3.13
32452 | Sammelschienenadapter 25 A, angepasst auf Schaltgeräte | für Wendestarter Eaton PKZM01, PKE12 | 90 x 200, mit Leitungen AWG 12 (4 mm²) | 2 | 50,39 | 0,046 | 0,000 | 0,000 | 54,6 | 05 | 21 | 3.13
32453 | Sammelschienenadapter 32 A, angepasst auf Schaltgeräte | für Wendestarter Eaton PKZM0, PKE32 | 90 x 200, mit Leitungen AWG 10 (6 mm²) | 2 | 54,50 | 0,052 | 0,000 | 0,000 | 61,2 | 05 | 21 | 3.13
32454 | Sammelschienenadapter 63 A | 1 verschiebbare Tragschiene | 54 x 200, mit Leitungen AWG 8 (10 mm²) | 4 | 28,87 | 0,105 | 0,000 | 0,000 | 39,2 | 05 | 24 | 3.11
32455 | Sammelschienenadapter 63 A | 2 verschiebbare Tragschienen | 54 x 200 mit Leitungen AWG 8 (10 mm²) | 4 | 30,41 | 0,105 | 0,000 | 0,000 | 41,0 | 05 | 24 | 3.11
32456 | Sammelschienenadapter 63 A | 1 verschiebbare Tragschiene | 63 x 200 mit Leitungen AWG 8 (10 mm²) | 4 | 33,02 | 0,105 | 0,000 | 0,000 | 44,9 | 05 | 24 | 3.11
32457 | Sammelschienenadapter 63 A | 1 verschiebbare Tragschiene | 72 x 200 mit Leitungen AWG 8 (10 mm²) | 4 | 36,13 | 0,105 | 0,000 | 0,000 | 47,6 | 05 | 24 | 3.11
32459 | Sammelschienenadapter 63 A | 2 verschiebbare Tragschienen | 81 x 200 mit Leitungen AWG 8 (10 mm²) | 4 | 41,05 | 0,105 | 0,000 | 0,000 | 51,3 | 05 | 24 | 3.11
32460 | Sammelschienenadapter 63 A, angepasst auf Schaltgeräte | für Direktstarter ABB MS45x, Eaton PKZM4, Siemens S2 | 54 x 260 mit Leitungen AWG 8 (10 mm²) | 4 | 40,15 | 0,105 | 0,000 | 0,000 | 43,2 | 05 | 24 | 3.13
32461 | Sammelschienenadapter 63 A | 2 verschiebbare Tragschienen | 54 x 260 mit Leitungen AWG 8 (10 mm²) | 4 | 34,86 | 0,105 | 0,000 | 0,000 | 43,0 | 05 | 24 | 3.11
32463 | Sammelschienenadapter 63 A, angepasst auf Schaltgeräte | für Direktstarter ABB MS45x und Eaton PKZ5 | 72 x 260 mit Leitungen AWG 8 (10 mm²) | 2 | 50,13 | 0,105 | 0,000 | 0,000 | 51,4 | 05 | 24 | 3.13
32464 | Sammelschienenadapter 80 A | 1 verschiebbare Tragschiene | 54 x 200, ohne Leitungen, mit Schraubklemmen 1,5 - 16 mm² von vorne | 4 | 34,36 | 0,058 | 0,000 | 0,000 | 37,3 | 05 | 27 | 3.12
32465 | Sammelschienenadapter 80 A | 2 verschiebbare Tragschiene | 54 x 260, ohne Leitungen, mit Schraubklemmen 1,5 - 16 mm² von vorne | 4 | 41,12 | 0,058 | 0,000 | 0,000 | 41,2 | 05 | 27 | 3.12
32466 | Sammelschienenadapter 80 A | 1 verschiebbare Tragschiene | 54 x 200, ohne Leitungen, mit Schraubklemmen 16 mm² von hinten | 4 | 30,41 | 0,057 | 0,000 | 0,000 | 37,3 | 05 | 27 | 3.11
32467 | Sammelschienenadapter 80 A | 2 verschiebbare Tragschienen | 54 x 200, ohne Leitungen, mit Schraubklemmen 16 mm² von hinten | 4 | 31,93 | 0,057 | 0,000 | 0,000 | 38,9 | 05 | 27 | 3.11
32469 | Sammelschienenadapter 80 A | 1 verschiebbare Tragschiene | 72 x 200, ohne Leitungen, mit Schraubklemmen 16 mm² von hinten | 4 | 37,13 | 0,057 | 0,000 | 0,000 | 45,0 | 05 | 27 | 3.11
32472 | Sammelschienenadapter 80 A | 2 verschiebbare Tragschienen | 54 x 260, ohne Leitungen, mit Schraubklemmen 16 mm² von hinten | 4 | 37,38 | 0,057 | 0,000 | 0,000 | 43,8 | 05 | 27 | 3.11
32477 | Sammelschienengeräteträger | 2 verschiebbare Tragschienen | 45 x 200, ohne elektrische Kontaktierung | 4 | 18,81 | 0,004 | 0,000 | 0,000 | 24,8 | 05 | 17 | 3.12
32478 | Sammelschienengeräteträger | 2 verschiebbare Tragschienen | 54 x 200, ohne elektrische Kontaktierung | 4 | 23,32 | 0,011 | 0,000 | 0,000 | 27,7 | 05 | 17 | 3.12
32484 | Sammelschienengeräteträger | 2 verschiebbare Tragschienen | 45 x 260, ohne elektrische Kontaktierung | 4 | 21,62 | 0,004 | 0,000 | 0,000 | 27,9 | 05 | 17 | 3.12
32485 | Sammelschienengeräteträger | 2 verschiebbare Tragschienen | 54 x 260, ohne elektrische Kontaktierung | 4 | 26,80 | 0,011 | 0,000 | 0,000 | 38,5 | 05 | 17 | 3.12
32486 | Sammelschienenadapter 32 A | 1 verschiebbare Tragschiene | 45 x 200, ohne Leitungen, mit Federzugklemmen 1,5 - 6 mm² von vorne | 4 | 23,52 | 0,022 | 0,000 | 0,000 | 32,5 | 05 | 21 | 3.12
32487 | Sammelschienenadapter 32 A | 2 verschiebbare Tragschienen | 45 x 260, ohne Leitungen, mit Federzugklemmen 1,5 - 6 mm² von vorne | 4 | 29,50 | 0,022 | 0,000 | 0,000 | 35,5 | 05 | 21 | 3.12
32498 | Sammelschienenadapter 32 A, angepasst auf Schaltgeräte | für Direktstarter ABB MS116/132 | 45 x 200, mit Leitungen AWG 10 (6 mm²) | 4 | 31,99 | 0,049 | 0,000 | 0,000 | 36,4 | 05 | 21 | 3.13
32511 | Steckverbinder 8-polig, mit Halterung, 250 V |  |  | 10 | 30,70 | 0,000 | 0,000 | 0,000 | 3,4 | 05 | 57 | 3.10, 3.12
32513 | Steckverbinder 10-polig, mit Halterung, 250 V |  |  | 10 | 36,55 | 0,000 | 0,000 | 0,000 | 4,0 | 05 | 57 | 3.10, 3.12
32533 | Sammelschienenadapter 32 A, angepasst auf Schaltgeräte | für Direktstarter Allen-Bradley 140M-C/D | 45 x 200, mit Leitungen AWG 10 (6 mm²) | 4 | 28,13 | 0,048 | 0,000 | 0,000 | 32,5 | 05 | 21 | 3.13
32534 | Sammelschienenadapter 32 A, angepasst auf Schaltgeräte | für Wendestarter Allen-Bradley 140M-C/D | 54 x 200, mit Leitungen AWG 10 (6 mm²) | 4 | 31,38 | 0,084 | 0,000 | 0,000 | 38,0 | 05 | 21 | 3.13
32535 | Sammelschienenadapter 63 A, angepasst auf Schaltgeräte | für Direktstarter Allen-Bradley 140M-F | 54 x 200 mit Leitungen AWG 8 (10 mm²) | 4 | 40,25 | 0,105 | 0,000 | 0,000 | 43,0 | 05 | 24 | 3.13
32570 | Sammelschienenadapter 160 A, 3-polig, mit CrossLink®-Schnittstelle, angepasst auf Schaltgeräte | für Eaton NZM1, Verbindung oben / unten | 92 x 200 | 1 | 89,27 | 0,266 | 0,002 | 0,772 | 81,0 | 05 | 30 | 3.14
32575 | Sammelschienenadapter 160 A, 3-polig, angepasst auf Schaltgeräte | für ABB T-max T1, XT1, T2, XT2, GE FD160, Schneider El. NS80, NSX80, Verbindung zum System oben | 90 x 200 | 1 | 92,92 | 0,397 | 0,000 | 0,375 | 81,0 | 05 | 30 | 3.14
32577 | Sammelschienenadapter 160 A, 3-polig, angepasst auf Schaltgeräte | für Eaton EG, Verbindung zum System oben | 90 x 200 | 1 | 94,11 | 0,397 | 0,000 | 0,375 | 81,0 | 05 | 30 | 3.14
32578 | Sammelschienenadapter 250 A, 4-polig, angepasst auf Schaltgeräte | für Siemens 3VL2, 3VL3 | 140 x 270, Verbindung zum System oben | 1 | 121,99 | 0,611 | 0,000 | 0,000 | 180,0 | 05 | 36 | 3.14
32579 | Sammelschienenadapter 400 A, 4-polig, angepasst auf Schaltgeräte | für Siemens 3VL400 | 185 x 300, Verbindung zum System oben | 1 | 223,45 | 2,103 | 0,009 | 0,000 | 350,0 | 05 | 42 | 3.15
32580 | Sammelschienenadapter 250 A, 4-polig, angepasst auf Schaltgeräte | für Eaton NZM2-XKR4O | 140 x 270, Verbindung zum System oben | 1 | 121,99 | 0,617 | 0,000 | 0,000 | 180,0 | 05 | 36 | 3.14
32581 | Sammelschienenadapter 500 A, 4-polig, angepasst auf Schaltgeräte | für Eaton NZM3-XKR13O | 185 x 300, Verbindung zum System oben | 1 | 223,45 | 2,157 | 0,003 | 0,000 | 350,0 | 05 | 42 | 3.15
32584 | Sammelschienenadapter 250 A, 4-polig, angepasst auf Schaltgeräte | für ABB Tmax T4 | 140 x 270, Verbindung zum System oben | 1 | 121,99 | 0,600 | 0,000 | 0,000 | 180,0 | 05 | 36 | 3.14
32585 | Sammelschienenadapter 500 A, 4-polig, angepasst auf Schaltgeräte | für ABB Tmax T5, Allen-Bradley 140G-K | 185 x 300, Verbindung zum System oben | 1 | 237,59 | 2,765 | 0,007 | 0,000 | 360,0 | 05 | 42 | 3.15
32586 | Sammelschienenadapter 250 A, 4-polig, angepasst auf Schaltgeräte | für ABB XT3, XT4, Allen-Bradley 140G-J | 140 x 270, Verbindung zum System oben | 1 | 121,99 | 0,617 | 0,000 | 0,000 | 180,0 | 05 | 36 | 3.14
32588 | Sammelschienenadapter 32 A, angepasst auf Schaltgeräte | für Direktstarter Siemens 3RA6 | 45 x 200, mit Leitungen AWG 10 (6 mm²), mit Metalltragschiene | 4 | 52,50 | 0,051 | 0,000 | 0,000 | 44,0 | 05 | 21 | 3.13
32589 | Sammelschienengeräteträger | für Direktstarter Siemens 3RA6 | 45 x 200, ohne elektrische Kontaktierung, mit Metalltragschiene | 4 | 32,54 | 0,005 | 0,000 | 0,000 | 24,8 | 05 | 17 | 3.12
32590 | Sammelschienenadapter 32 A | 1 verschiebbare Tragschiene | 45 x 160, mit Leitungen AWG 10 (6 mm²) | 4 | 21,73 | 0,040 | 0,000 | 0,000 | 19,8 | 05 | 21 | 2.3
32591 | Sammelschienenadapter 63 A | 1 verschiebbare Tragschiene | 54 x 160, mit Leitungen AWG 8 (10 mm²) | 4 | 25,98 | 0,087 | 0,000 | 0,000 | 21,8 | 05 | 24 | 2.3
32592 | Sammelschienenadapter 250 A, 3-polig, angepasst auf Schaltgeräte | für Terasaki S250-NJ | 105 x 240, Verbindung zum System oben | 1 | 80,60 | 0,449 | 0,000 | 0,000 | 102,0 | 05 | 36 | 3.14
32593 | Sammelschienenadapter 580 A, 3-polig, angepasst auf Schaltgeräte | für ABB T-max T5, Allen-Bradley 140G-K und Siemens 3RV1073 | 140 x 300, Verbindung zum System oben / unten | 1 | 162,53 | 1,458 | 0,003 | 0,000 | 252,0 | 05 | 42 | 3.15
32594 | Ersatzteil Sammelschienenadapter 160 A | Sammelschienenadapter-Unterteil mit CrossLink®-Schnittstelle |  | 2 | 23,08 | 0,097 | 0,000 | 0,000 | 36,5 | 05 | 58 | 3.23
32595 | Ersatzteil Sammelschienenadapter | Sammelschienenadapter-Unterteil mit CrossLink®-Schnittstelle |  | 2 | 69,24 | 0,233 | 0,000 | 0,000 | 75,5 | 05 | 58 | 3.23
32601 | Sammelschienenadapter 290 A, 3-polig, angepasst auf Schaltgeräte | für ABB T-max T4 und Siemens 3RV1063 | 105 x 240, Verbindung zum System oben | 1 | 80,60 | 0,440 | 0,000 | 0,000 | 122,0 | 05 | 36 | 3.14
32619 | Sammelschienenadapter-Unterteil 125 A | mit CrossLink®-Schnittstelle | 49,5 mm x 160 mm, nur zur Verwendung mit QU-NH000 | 2 | 24,39 | 0,040 | 0,000 | 0,327 | 11,2 | 05 | 30 | 2.4
32620 | Sammelschienenadapter-Unterteil 125 A | mit CrossLink®-Schnittstelle | 49,5 mm x 200 mm, nur zur Verwendung mit QU-NH000 | 4 | 24,39 | 0,040 | 0,000 | 0,327 | 12,7 | 05 | 30 | 3.23
32628 | Sammelschienenadapter 1-polig, 63 A | 1 feste Tragschiene, für Schneider Electric iC60, iC65 und C60 | 18 x 160 | 12 | 6,57 | 0,033 | 0,000 | 0,000 | 7,0 | 05 | 20 | 2.6
32629 | Sammelschienenadapter 1-polig, 32 A | 1 feste Tragschiene | 18 x 160 | 12 | 6,93 | 0,030 | 0,000 | 0,000 | 6,0 | 05 | 19 | 2.6
32630 | Sammelschienenadapter 1-polig, 63 A | 1 feste Tragschiene | 18 x 160 | 12 | 7,72 | 0,031 | 0,000 | 0,000 | 6,6 | 05 | 20 | 2.6
32631 | Sammelschienengeräteträger 1-polig | 1 feste Tragschiene | 18 x 160, ohne elektrische Kontaktierung | 6 | 5,34 | 0,000 | 0,000 | 0,000 | 3,3 | 05 | 17 | 2.6
32632 | Modul N | Klemme 16 mm² | 9 x 160 | 12 | 7,18 | 0,008 | 0,005 | 0,000 | 4,4 | 05 | 44 | 2.6
32633 | Seitenmodul | für 1-polige Sammelschienenadapter | 9 x 160 | 12 | 5,42 | 0,000 | 0,000 | 0,000 | 1,2 | 05 | 57 | 2.6
32634 | Modul PE | Klemme 16 mm² | 9 x 160 | 12 | 7,18 | 0,007 | 0,005 | 0,000 | 4,4 | 05 | 44 | 2.6
32635 | Sammelschienengeräteträger | 1 verschiebbare Tragschiene und 1 Positionierstück für Siemens S00 | 45 x 200, ohne elektrische Kontaktierung | 4 | 23,76 | 0,005 | 0,000 | 0,000 | 24,8 | 05 | 17 | 3.12
32636 | Sammelschienengeräteträger | 1 verschiebbare Tragschiene und 1 Positionierstück für Siemens S00 und S0 | 45 x 260, ohne elektrische Kontaktierung | 4 | 26,16 | 0,005 | 0,000 | 0,000 | 27,9 | 05 | 17 | 3.12
32637 | Sammelschienenadapter 25 A, angepasst auf Schaltgeräte | für Direktstarter Siemens S00 mit Federklemmenanschluss | 45 x 260, mit Leitungen 165mm lang AWG 12 (4 mm²) | 4 | 38,25 | 0,055 | 0,000 | 0,000 | 30,7 | 05 | 21 | 3.13
32638 | Sammelschienenadapter 32 A, angepasst auf Schaltgeräte | für Direktstarter Siemens S0 mit Federklemmenanschluss | 45 x 260, mit Leitungen 165mm lang AWG 10 (6 mm²) | 4 | 39,22 | 0,064 | 0,000 | 0,000 | 32,1 | 05 | 21 | 3.13
32639 | Sammelschienenadapter 32 A, angepasst auf Schaltgeräte | für Direktstarter Siemens S0 mit Schraubanschluss | 45 x 260, mit Leitungen AWG 10 (6 mm²) | 4 | 28,22 | 0,049 | 0,000 | 0,000 | 33,3 | 05 | 21 | 3.13
32640 | Sammelschienenadapter 160 A, 4-polig, angepasst auf Schaltgeräte | für Schneider Electric INS 100/125/160, Verbindung zum System oben | 141 x 160 | 1 | 115,87 | 0,217 | 0,004 | 0,000 | 64,0 | 05 | 30 | 2.5
32641 | Sammelschienenadapter 600 A, 3-polig, angepasst auf Schaltgeräte | für Siemens 3VT37, OEZ BH630 | 140 x 300, Verbindung zum System oben / unten | 1 | 149,04 | 1,473 | 0,003 | 0,000 | 250,0 | 05 | 42 | 3.15
32642 | Sammelschienenadapter 230 A, 4-polig, angepasst auf Schaltgeräte | für Schneider Electric NSX100-NSX250 | 140 x 251, Verbindung zum System oben / unten | 1 | 121,99 | 0,426 | 0,010 | 0,000 | 118,6 | 05 | 36 | 3.14
32643 | Sammelschienenadapter 520 A, 4-polig, angepasst auf Schaltgeräte | für Schneider Electric NSX400-NSX630 | 185 x 284, Verbindung zum System oben/unten | 1 | 223,45 | 1,679 | 0,010 | 0,000 | 283,1 | 05 | 42 | 3.15
32650 | Sammelschienenadapter 25 A, angepasst auf Schaltgeräte | für Direktstarter Siemens S00 mit Federklemmenanschluss | 45 x 200, mit Leitungen 165mm lang AWG 12 (4 mm²) | 4 | 34,67 | 0,055 | 0,000 | 0,000 | 33,0 | 05 | 21 | 3.13
32651 | Sammelschienenadapter 250 A, 3-polig, angepasst auf Schaltgeräte | für Siemens 3VT27, OEZ BD250 | 105 x 240, Verbindung zum System oben | 1 | 80,60 | 0,462 | 0,000 | 0,000 | 102,0 | 05 | 36 | 3.14
32655 | Sammelschienenadapter 32 A | 1 verschiebbare Tragschiene | 45 x 200, mit Leitungen AWG 10 (6 mm²) | 4 | 24,17 | 0,049 | 0,000 | 0,000 | 33,3 | 05 | 21 | 3.11
32659 | Sammelschienenadapter 32 A, angepasst auf Schaltgeräte | für Direktstarter Siemens S0 mit Federklemmenanschluss | 45 x 200, mit Leitungen 165mm lang AWG 10 (6 mm²) | 4 | 33,80 | 0,064 | 0,000 | 0,000 | 32,1 | 05 | 21 | 3.13
32660 | Sammelschienenadapter 144 A, 3-polig, angepasst auf Schaltgeräte | für Siemens 3VA10, 11, Verbindung zum System oben | 76 x 200 | 1 | 92,94 | 0,218 | 0,000 | 0,000 | 81,0 | 05 | 30 | 3.14
32661 | Sammelschienenadapter 144 A, 3-polig, angepasst auf Schaltgeräte | für Siemens 3VA10, 11 | 76 x 160 | 1 | 89,59 | 0,218 | 0,000 | 0,000 | 78,0 | 05 | 30 | 2.3
32662 | Sammelschienenadapter 80 A, angepasst auf Schaltgeräte | für Leistungsschalter Siemens Sirius Baugröße S2, 200 mm lang | 54 x 200, mit Leitungen AWG 4 (25 mm²), Verbindung zum System oben | 1 | 57,65 | 0,181 | 0,000 | 0,000 | 52,1 | 05 | 27 | 3.13
32663 | Sammelschienenadapter 80 A, angepasst auf Schaltgeräte | für Direktstarter Siemens Sirius Baugröße S2, 260 mm lang | 54 x 260, mit Leitungen AWG 4 (25 mm²), Verbindung zum System oben | 1 | 57,65 | 0,181 | 0,000 | 0,000 | 59,1 | 05 | 27 | 3.13
32665 | Geräteträger mit CrossLink®-Schnittstelle | ohne elektrische Kontaktierung, 1 verschiebbare Tragschiene | 45 x 160 | 9 | 10,82 | 0,000 | 0,000 | 0,000 | 9,0 | 05 | 17 | 1.4
32666 | Adapter 16 A, mit CrossLink®-Schnittstelle | 1 feste Tragschiene, mit Leitungen AWG 14 (2,5 mm²) | 45 x 160 | 1 | 10,09 | 0,014 | 0,000 | 0,090 | 12,4 | 05 | 21 | 1.3
32668 | Adapter 16 A, mit CrossLink®-Schnittstelle | 1 verschiebbare Tragschiene, mit Leitungen AWG 14 (2,5 mm²) | 45 x 160 | 1 | 13,10 | 0,014 | 0,000 | 0,090 | 14,0 | 05 | 21 | 1.4
32669 | Adapter 16 A, mit CrossLink®-Schnittstelle | 1 verschiebbare Tragschiene, mit Leitungen AWG 14 (2,5 mm²) 160 mm lang, für Schaltgeräte mit Federklemmenanschluss | 45 x 160 | 1 | 13,66 | 0,014 | 0,000 | 0,090 | 10,6 | 05 | 21 | 1.4
32676 | Adapter 25 A, mit CrossLink®-Schnittstelle | 1 verschiebbare Tragschiene, mit Leitungen AWG 12 (4 mm²) | 45 x 160 | 1 | 13,52 | 0,021 | 0,000 | 0,090 | 14,5 | 05 | 21 | 1.4
32677 | Adapter 25 A, mit CrossLink®-Schnittstelle | 2 verschiebbare Tragschienen, mit Doppelleitung 2x AWG 12 (2x 4 mm²) 101 / 258 mm lang | 45 x 160 | 1 |  | 0,014 | 0,000 | 0,090 | 14,0 | 05 | 21 | 1.4
32682 | Adapter 32 A, mit CrossLink®-Schnittstelle | 1 feste Tragschiene, mit Leitungen AWG 10 (6 mm²) | 45 x 160 | 1 | 11,13 | 0,036 | 0,000 | 0,090 | 14,0 | 05 | 21 | 1.3
32684 | Adapter 32 A, mit CrossLink®-Schnittstelle | 1 verschiebbare Tragschiene, mit Leitungen AWG 10 (6 mm²) | 45 x 160 | 1 | 14,14 | 0,036 | 0,000 | 0,090 | 15,6 | 05 | 21 | 1.4
32686 | Adapter 32 A, mit CrossLink®-Schnittstelle | 1 verschiebbare Tragschiene, mit Leitungen AWG 10 (6 mm²) 160 mm lang, für Schaltgeräte mit Federklemmenanschluss | 45 x 160 | 1 | 14,70 | 0,036 | 0,000 | 0,090 | 12,4 | 05 | 21 | 1.4
32690 | Adapter 160 A, mit CrossLink®-Schnittstelle |  | 90 x 160 | 1 | 105,00 | 0,276 | 0,000 | 0,360 | 40,0 | 05 | 30 | 1.4
32691 | Adapter 160 A, mit CrossLink®-Schnittstelle |  | 90 x 160 | 1 | 105,00 | 0,276 | 0,000 | 0,360 | 40,0 | 05 | 30 | 1.4
32692 | Adapter 45 A, mit CrossLink®-Schnittstelle | 1 verschiebbare Tragschiene, mit Leitungen AWG 8 (10 mm²) | 45 x 160 | 1 | 16,22 | 0,052 | 0,000 | 0,090 | 18,0 | 05 | 24 | 1.4
32700 | Berührungsschutzabdeckung IP20 (frontseitig) für Adapter, inkl. 3x Abdeckung stirnseitig | für ABB Tmax T6, T7 | 300 mm breit | 1 | 127,99 | 0,000 | 0,000 | 0,000 | 125,6 | 05 | 57 | 4.8
32701 | Berührungsschutzabdeckung IP20 (frontseitig) für Adapter, inkl. 3x Abdeckung stirnseitig | für Eaton NZM4, Legrand DPX³ 1600, GE FK1600 | 300 mm breit | 1 | 127,99 | 0,000 | 0,000 | 0,000 | 123,8 | 05 | 57 | 4.8
32702 | Berührungsschutzabdeckung IP20 (frontseitig) für Adapter, inkl. 3x Abdeckung stirnseitig | für Schneider Electric NS630B - NS1600 | 300 mm breit | 1 | 127,99 | 0,000 | 0,000 | 0,000 | 122,8 | 05 | 57 | 4.8
32703 | Berührungsschutzabdeckung IP20 (frontseitig) für Adapter, inkl. 3x Abdeckung stirnseitig | für Siemens 3VL7, 3VL8 | 300 mm breit | 1 | 127,99 | 0,000 | 0,000 | 0,000 | 123,0 | 05 | 57 | 4.8
32704 | Berührungsschutzabdeckung IP20 (rückseitig) | für alle Adaptertypen |  | 1 | 43,51 | 0,000 | 0,000 | 0,000 | 9,0 | 05 | 57 | 4.8
32705 | Berührungsschutzabdeckung IP20 (frontseitig) für Adapter, inkl. 3x Abdeckung stirnseitig | für Siemens 3VA25 | 300 mm breit | 1 |  | 0,000 | 0,000 | 0,000 | 128,0 | 05 | 57 | 4.8
32706 | Berührungsschutzabdeckung IP20 (frontseitig) für Adapter, inkl. 3x Abdeckung stirnseitig | für Siemens 3VL5, 3VL6 | 300 mm breit | 1 | 127,99 | 0,000 | 0,000 | 0,000 | 128,0 | 05 | 57 | 4.8
32707 | Sammelschienenadapter 1000 A | für Siemens 3VL7 1000 A | 300 x 675, Verbindung unten, Klemmkontaktierung | 1 |  | 15,557 | 0,000 | 0,000 | 2200,0 | 05 | 48 | 4.4
32708 | Sammelschienenadapter 1000 A | für Siemens 3VL7 1000 A | 300 x 675, Verbindung unten, Klemmkontaktierung | 1 |  | 15,557 | 0,000 | 0,000 | 2200,0 | 05 | 48 | 4.5
32709 | Sammelschienenadapter 1000 A | für Siemens 3VL7 1000 A | 300 x 675, Verbindung oben / unten, Schraubkontaktierung | 1 |  | 14,917 | 0,000 | 0,000 | 2800,0 | 05 | 48 | 4.6
32718 | Sammelschienenadapter 1400 A | für Schneider Electric NS 1600 | 300 x 652, Verbindung unten, Klemmkontaktierung, Phasendrehung | 1 | 1313,12 | 24,310 | 0,000 | 0,000 | 3230,0 | 05 | 48 | 4.7
32719 | Sammelschienenadapter 1200 A | für Schneider Electric NS 1250 | 300 x 652, Verbindung unten, Klemmkontaktierung, Phasendrehung | 1 | 1209,44 | 22,875 | 0,000 | 0,000 | 3000,0 | 05 | 48 | 4.7
32720 | Sammelschienenadapter 1400 A | für Schneider Electric NS 1600 | 300 x 652, Verbindung unten, Schraubkontaktierung, Phasendrehung | 1 | 1247,37 | 24,383 | 0,000 | 0,000 | 3140,0 | 05 | 48 | 4.8
32721 | Sammelschienenadapter 1200 A | für Schneider Electric NS 1250 | 300 x 652, Verbindung unten, Schraubkontaktierung, Phasendrehung | 1 | 1146,23 | 23,892 | 0,000 | 0,000 | 2900,0 | 05 | 48 | 4.8
32722 | Sammelschienenadapter 1320 A | für ABB Tmax T7, Emax2 1600 A | 300 x 652, Verbindung unten, Klemmkontaktierung, Phasendrehung | 1 | 1313,12 | 24,313 | 0,000 | 0,000 | 3230,0 | 05 | 48 | 4.7
32723 | Sammelschienenadapter 1220 A | für ABB Tmax T7 1250 A | 300 x 652, Verbindung unten, Klemmkontaktierung, Phasendrehung | 1 | 1209,44 | 22,875 | 0,000 | 0,000 | 3000,0 | 05 | 48 | 4.7
32724 | Sammelschienenadapter 1320 A | für ABB Tmax T7, Emax2 1600 A | 300 x 652, Verbindung unten, Schraubkontaktierung, Phasendrehung | 1 | 1278,55 | 24,382 | 0,000 | 0,000 | 3140,0 | 05 | 48 | 4.8
32725 | Sammelschienenadapter 1220 A | für ABB Tmax T7 1250 A | 300 x 652, Verbindung unten, Schraubkontaktierung, Phasendrehung | 1 | 1174,89 | 22,944 | 0,000 | 0,000 | 2900,0 | 05 | 48 | 4.8
32726 | Sammelschienenadapter 1220 A | für ABB Tmax T7 1250 A | 300 x 652, Verbindung unten, Klemmkontaktierung | 1 | 1156,86 | 22,912 | 0,000 | 0,000 | 3028,0 | 05 | 48 | 4.5
32729 | Sammelschienenadapter 1000 A | für ABB Tmax T7 1000 A | 300 x 652, Verbindung unten, Klemmkontaktierung | 1 | 1022,19 | 14,858 | 0,000 | 0,000 | 2300,0 | 05 | 48 | 4.5
32730 | Sammelschienenadapter 800 A | für ABB Tmax T7/T6 800 A oder T7/T6 630 A | 300 x 652, Verbindung unten, Klemmkontaktierung | 1 | 888,77 | 14,282 | 0,000 | 0,000 | 2300,0 | 05 | 48 | 4.5
32731 | Sammelschienenadapter 1400 A | für Siemens 3VL8 1600 A oder Eaton NZM4 1600 A | 300 x 652, Verbindung unten, Klemmkontaktierung | 1 | 1256,02 | 24,805 | 0,000 | 0,000 | 2800,0 | 05 | 48 | 4.5
32732 | Sammelschienenadapter 1200 A | für Eaton NZM4 1250 A | 300 x 652, Verbindung unten, Klemmkontaktierung | 1 | 1256,02 | 23,366 | 0,000 | 0,000 | 3180,0 | 05 | 48 | 4.5
32733 | Sammelschienenadapter 1000 A | für Eaton NZM4 1000 A, 800 A oder 630 A | 300 x 652, Verbindung unten, Klemmkontaktierung | 1 | 1022,19 | 15,557 | 0,000 | 0,000 | 2400,0 | 05 | 48 | 4.5
32734 | Sammelschienenadapter 1400 A | für Schneider Electric NS1600 | 300 x 652, Verbindung unten, Klemmkontaktierung | 1 | 1256,02 | 24,351 | 0,000 | 0,000 | 3350,0 | 05 | 48 | 4.5
32737 | Sammelschienenadapter 1200 A | für Schneider Electric NS1250 | 300 x 652, Verbindung unten, Klemmkontaktierung | 1 | 1156,86 | 22,912 | 0,000 | 0,000 | 3200,0 | 05 | 48 | 4.5
32738 | Sammelschienenadapter 1320 A | für Siemens 3VL8 1600 A | 300 x 652, Verbindung unten, Klemmkontaktierung, Phasendrehung | 1 | 1313,12 | 24,768 | 0,000 | 0,000 | 3432,0 | 05 | 48 | 4.7
32739 | Sammelschienenadapter 1150 A | für Siemens 3VL7 1250 A | 300 x 652, Verbindung unten, Klemmkontaktierung, Phasendrehung | 1 | 1203,66 | 23,042 | 0,000 | 0,000 | 3222,0 | 05 | 48 | 4.7
32741 | Sammelschienenadapter 630 A | universelle Ausführung bis 630 A, Phasenteilung 43-46 mm | Verbindung oben, CrossLink®-Klemmkontaktierung | 1 | 584,17 | 4,611 | 0,008 | 0,000 | 590,0 | 05 | 48 | 4.3
32742 | Sammelschienenadapter 630 A | universelle Ausführung bis 630 A, Phasenteilung 43-46 mm | Verbindung oben, flache Klemmkontaktierung | 1 | 586,98 | 4,503 | 0,008 | 0,000 | 640,0 | 05 | 48 | 4.3
32743 | Sammelschienenadapter 630 A | universelle Ausführung bis 630 A, Phasenteilung 43-46 mm | Verbindung oben / unten, Schraubkontaktierung | 1 | 568,18 | 4,482 | 0,008 | 0,000 | 620,0 | 05 | 48 | 4.3
32745 | Sammelschienenadapter 630 A | universelle Ausführung bis 630 A, Phasenteilung 43-46 mm | Verbindung unten, CrossLink®-Klemmkontaktierung | 1 | 584,17 | 5,351 | 0,008 | 0,000 | 700,0 | 05 | 48 | 4.3
32746 | Sammelschienenadapter 630 A | universelle Ausführung bis 630 A, Phasenteilung 43-46 mm | Verbindung unten, flache Klemmkontaktierung | 1 | 584,17 | 5,219 | 0,008 | 0,000 | 700,0 | 05 | 48 | 4.3
32747 | Sammelschienenadapter 900 A | für Schneider Electric NS1000, NS800 oder NS630B | 300 x 652, Verbindung unten, Klemmkontaktierung | 1 | 1017,30 | 14,858 | 0,000 | 0,000 | 2400,0 | 05 | 48 | 4.5
32748 | Sammelschienenadapter 1320 A | für Siemens 3VL8 1600 A | 300 x 652, Verbindung unten, Schraubkontaktierung, Phasendrehung | 1 | 1278,55 | 24,837 | 0,000 | 0,000 | 3382,0 | 05 | 48 | 4.8
32749 | Sammelschienenadapter 1150 A | für Siemens 3VL7 1250 A | 300 x 652, Verbindung unten, Schraubkontaktierung, Phasendrehung | 1 | 1163,64 | 23,111 | 0,000 | 0,000 | 3172,0 | 05 | 48 | 4.8
32752 | Sammelschienenadapter 1550 A | für Socomec Sirco 1250 A (Socomec-Nr. 26003U21) oder 1600 A (Socomec-Nr. 26003U61) | 300 x 675, Verbindung oben, Klemmkontaktierung | 1 | 1232,76 | 23,387 | 0,000 | 0,000 | 3350,0 | 05 | 48 | 4.4
32753 | Sammelschienenadapter 1150 A | für Siemens 3VL7 1250 A | 300 x 675, Verbindung oben, Klemmkontaktierung | 1 | 1051,69 | 21,661 | 0,000 | 0,000 | 2850,0 | 05 | 48 | 4.4
32754 | Sammelschienenadapter 720 A | für Siemens 3VL6 800 A oder 630 A | 300 x 675, Verbindung oben, Klemmkontaktierung | 1 | 807,96 | 14,272 | 0,000 | 0,000 | 1950,0 | 05 | 48 | 4.4
32755 | Sammelschienenadapter 1000 A | für Siemens 3VL7 1000 A | 300 x 675, Verbindung oben, Klemmkontaktierung | 1 | 929,28 | 14,848 | 0,000 | 0,000 | 2200,0 | 05 | 48 | 4.4
32756 | Sammelschienenadapter 1450 A | für Schneider Electric NS1600 | 300 x 652, Verbindung oben, Klemmkontaktierung | 1 | 1141,83 | 22,933 | 0,000 | 0,000 | 3100,0 | 05 | 48 | 4.4
32757 | Sammelschienenadapter 1250 A | für Schneider Electric NS1250 | 300 x 652, Verbindung oben, Klemmkontaktierung | 1 | 1051,69 | 21,494 | 0,000 | 0,000 | 3000,0 | 05 | 48 | 4.4
32758 | Sammelschienenadapter 1000 A | für Schneider Electric NS1000, NS800 oder NS630B | 300 x 652, Verbindung oben, Klemmkontaktierung | 1 | 929,28 | 14,149 | 0,000 | 0,000 | 2620,0 | 05 | 48 | 4.4
32761 | Sammelschienenadapter 1440 A | für Siemens 3VL8 1600 A, Eaton NZM4 1600 A | 300 x 652, Verbindung oben, Klemmkontaktierung | 1 | 1141,83 | 23,387 | 0,000 | 0,000 | 3060,0 | 05 | 48 | 4.4
32762 | Sammelschienenadapter 1250 A | für Eaton NZM4 1250 A | 300 x 652, Verbindung oben, Klemmkontaktierung | 1 | 1141,83 | 21,948 | 0,000 | 0,000 | 2900,0 | 05 | 48 | 4.4
32763 | Sammelschienenadapter 1000 A | für Eaton NZM4 1000 A, 800 A, 630 A | 300 x 652, Verbindung oben, Klemmkontaktierung | 1 | 929,28 | 14,848 | 0,000 | 0,000 | 2300,0 | 05 | 48 | 4.4
32764 | Sammelschienenadapter 1500 A | für Socomec Sirco 1250 A (Socomec-Nr. 26003U21) oder 1600 A (Socomec-Nr. 26003U61) | 300 x 652, Verbindung unten, Klemmkontaktierung | 1 | 1401,13 | 24,805 | 0,000 | 0,000 | 3350,0 | 05 | 48 | 4.5
32765 | Sammelschienenadapter 1250 A | für ABB Tmax T7 1250 A | 300 x 652, Verbindung oben, Klemmkontaktierung | 1 | 1051,69 | 21,494 | 0,000 | 0,000 | 3010,0 | 05 | 48 | 4.4
32766 | Sammelschienenadapter 1000 A | für ABB Tmax T7 1000 A | 300 x 652, Verbindung oben, Klemmkontaktierung | 1 | 929,28 | 14,149 | 0,000 | 0,000 | 2100,0 | 05 | 48 | 4.4
32767 | Sammelschienenadapter 800 A | für ABB Tmax T7/T6 800 A oder T7/T6 630 A | 300 x 652, Verbindung oben, Klemmkontaktierung | 1 | 807,96 | 13,573 | 0,000 | 0,000 | 2120,0 | 05 | 48 | 4.4
32769 | Sammelschienenadapter 630 A | für Siemens 3VL5 630 A | 300 x 675, Verbindung oben, Klemmkontaktierung | 1 | 807,96 | 13,573 | 0,000 | 0,000 | 2100,0 | 05 | 48 | 4.4
32770 | Sammelschienenadapter 630 A | für Siemens 3VL5 630 A | 300 x 652, Verbindung oben / unten, Schraubkontaktierung | 1 | 899,22 | 13,642 | 0,000 | 0,000 | 2000,0 | 05 | 48 | 4.6
32771 | Sammelschienenadapter 1150 A | für Siemens 3VL7 1250 A | 300 x 652, Verbindung unten, Klemmkontaktierung | 1 | 1156,86 | 23,079 | 0,000 | 0,000 | 3100,0 | 05 | 48 | 4.5
32772 | Sammelschienenadapter 1150 A | für Siemens 3VL7 1250 A | 300 x 675, Verbindung oben / unten, Schraubkontaktierung | 1 | 1021,64 | 21,730 | 0,000 | 0,000 | 2800,0 | 05 | 48 | 4.6
32773 | Sammelschienenadapter 1000 A | für Siemens 3VL7 1000 A | 300 x 675, Verbindung oben / unten, Schraubkontaktierung | 1 | 899,22 | 14,917 | 0,000 | 0,000 | 2800,0 | 05 | 48 | 4.6
32774 | Sammelschienenadapter 650 A | für Siemens 3VL6 800 A oder 630 A | 300 x 675, Verbindung oben / unten, Schraubkontaktierung | 1 | 807,96 | 14,341 | 0,000 | 0,000 | 2080,0 | 05 | 48 | 4.6
32775 | Sammelschienenadapter 1400 A | für Schneider Electric NS1600 | 300 x 652, Verbindung oben / unten, Schraubkontaktierung | 1 | 1111,79 | 23,002 | 0,000 | 0,000 | 3010,0 | 05 | 48 | 4.6
32776 | Sammelschienenadapter 1200 A | für Schneider Electric NS1250 | 300 x 652, Verbindung oben / unten, Schraubkontaktierung | 1 | 1021,64 | 21,563 | 0,000 | 0,000 | 2900,0 | 05 | 48 | 4.6
32777 | Sammelschienenadapter 900 A | für Schneider Electric NS1000, NS800 oder NS630B | 300 x 652, Verbindung oben / unten, Schraubkontaktierung | 1 | 899,22 | 13,642 | 0,000 | 0,000 | 2200,0 | 05 | 48 | 4.6
32779 | Sammelschienenadapter 1000 A | für Eaton NZM4 1000 A, 800 A, 630 A | 300 x 652, Verbindung oben / unten, Schraubkontaktierung | 1 | 899,22 | 14,917 | 0,000 | 0,000 | 2200,0 | 05 | 48 | 4.6
32780 | Sammelschienenadapter 1400 A | für Siemens 3VL8 1600 A, Eaton NZM4 1600 A | 300 x 652, Verbindung oben / unten, Schraubkontaktierung | 1 | 1111,79 | 23,456 | 0,000 | 0,000 | 2950,0 | 05 | 48 | 4.6
32781 | Sammelschienenadapter 1200 A | für Eaton NZM4 1250 A | 300 x 652, Verbindung oben / unten, Schraubkontaktierung | 1 | 1021,64 | 22,017 | 0,000 | 0,000 | 2600,0 | 05 | 48 | 4.6
32783 | Sammelschienenadapter 1000 A | für Siemens 3VL7 1000 A | 300 x 675, Verbindung unten, Klemmkontaktierung | 1 | 1022,19 | 15,557 | 0,000 | 0,000 | 2200,0 | 05 | 48 | 4.5
32784 | Sammelschienenadapter 1220 A | für ABB Tmax T7 1250 A | 300 x 652, Verbindung oben / unten, Schraubkontaktierung | 1 | 1021,64 | 21,563 | 0,000 | 0,000 | 2800,0 | 05 | 48 | 4.6
32785 | Sammelschienenadapter 1000 A | für ABB Tmax T7 1000 A | 300 x 652, Verbindung oben / unten, Schraubkontaktierung | 1 | 899,22 | 14,218 | 0,000 | 0,000 | 2620,0 | 05 | 48 | 4.6
32786 | Sammelschienenadapter 800 A | für ABB Tmax T7/T6 800 A oder T7/T6 630 A | 300 x 652, Verbindung oben / unten, Schraubkontaktierung | 1 | 777,91 | 13,642 | 0,000 | 0,000 | 2150,0 | 05 | 48 | 4.6
32787 | Sammelschienenadapter 1400 A | für Eaton NZM4 1600 A | 300 x 652, Verbindung unten, Klemmkontaktierung, Phasendrehung | 1 | 1313,12 | 24,768 | 0,000 | 0,000 | 3300,0 | 05 | 48 | 4.7
32788 | Sammelschienenadapter 1200 A | für Eaton NZM4 1250 A | 300 x 652, Verbindung unten, Klemmkontaktierung, Phasendrehung | 1 | 1313,12 | 23,329 | 0,000 | 0,000 | 3200,0 | 05 | 48 | 4.7
32789 | Sammelschienenadapter 1400 A | für Eaton NZM4 1600 A | 300 x 652, Verbindung unten, Schraubkontaktierung, Phasendrehung | 1 | 1278,55 | 24,837 | 0,000 | 0,000 | 3150,0 | 05 | 48 | 4.8
32790 | Sammelschienenadapter 1200 A | für Eaton NZM4 1250 A | 300 x 652, Verbindung unten, Schraubkontaktierung, Phasendrehung | 1 | 1174,89 | 23,398 | 0,000 | 0,000 | 3000,0 | 05 | 48 | 4.8
32795 | Sammelschienenadapter 650 A | für Siemens 3VL6 800 A oder 630 A | 300 x 675, Verbindung unten, Klemmkontaktierung | 1 | 888,77 | 14,981 | 0,000 | 0,000 | 2350,0 | 05 | 48 | 4.5
32796 | Sammelschienenadapter 630 A | für Siemens 3VL5 630A | 300 x 675, Verbindung unten, Klemmkontaktierung | 1 | 888,77 | 14,282 | 0,000 | 0,000 | 2150,0 | 05 | 48 | 4.5
32797 | Sammelschienenadapter 1320 A | für ABB Tmax T7, Emax2 1600 A | 300 x 652, Verbindung unten, Klemmkontaktierung | 1 | 1256,02 | 24,351 | 0,000 | 0,000 | 3100,0 | 05 | 48 | 4.5
32807 | Sammelschienenadapter 1320 A | für ABB Tmax T7, Emax2 1600 A | 300 x 652, Verbindung oben, Klemmkontaktierung | 1 | 1141,83 | 22,923 | 0,000 | 0,000 | 3150,0 | 05 | 48 | 4.4
32808 | Sammelschienenadapter 1320 A | für ABB Tmax T7, Emax2 1600 A | 300 x 652, Verbindung oben / unten, Schraubkontaktierung | 1 | 1111,79 | 21,563 | 0,000 | 0,000 | 2950,0 | 05 | 48 | 4.6
32809 | Sammelschienenadapter 1440 A | für Legrand DPX³ 1600 oder GE FK1600 | 300 x 652, Verbindung oben, Schraubkontaktierung | 1 | 1654,96 | 23,665 | 0,000 | 0,000 | 2950,0 | 05 | 48 | 4.6
32907 | Leitung AWG 10 (6 mm²), 130 mm lang |  |  | 24 | 1,06 | 0,008 | 0,000 | 0,000 | 0,7 | 05 | 57 | 3.12
32912 | Seitenmodul für Sammelschienenadapter, beidseitig ansteckbar | für 32590 und 32591 | 9 x 160 | 10 | 6,10 | 0,000 | 0,000 | 0,000 | 2,0 | 05 | 57 | 2.3
32914 | Leitung AWG 4 (25 mm²), 210 mm lang |  |  | 24 | 4,74 | 0,052 | 0,000 | 0,000 | 5,1 | 05 | 57 | 3.12
32915 | Doppelleitung 2x AWG 10 (2x 6 mm²), 130 / 280 mm lang |  |  | 24 | 2,29 | 0,026 | 0,000 | 0,000 | 2,5 | 05 | 57 | 3.12
32921 | Leitung AWG 14 (2,5 mm²), 105 mm lang |  |  | 24 | 0,63 | 0,004 | 0,000 | 0,000 | 0,3 | 05 | 57 | 3.12
32933 | Erweiterungsmodul für Direktstarter | Verlängerung um 40 mm | für EQUES®CrossBoard - Adapter Comfort | 8 | 3,63 | 0,000 | 0,000 | 0,000 | 2,2 | 05 | 57 | 1.4
32934 | Erweiterungsset für Wendestarter | Verlängerung um 40 mm | für EQUES®CrossBoard - Adapter Comfort | 4 | 11,95 | 0,000 | 0,000 | 0,000 | 7,3 | 05 | 57 | 1.4
32937 | Gleitmutter M5 | für 32168, 32214, 32215, 32216 |  | 4 | 0,62 | 0,000 | 0,000 | 0,000 | 0,4 | 05 | 57 | 3.15
32947 | Tragschiene 45 mm | für Sammelschienenadapter |  | 10 | 1,36 | 0,000 | 0,000 | 0,000 | 1,4 | 05 | 57 | 1.4, 3.10, 3.12
32948 | Tragschiene 54 mm | für Sammelschienenadapter |  | 10 | 1,64 | 0,000 | 0,000 | 0,000 | 1,5 | 05 | 57 | 3.10, 3.12
32949 | Tragschiene 63 mm | für Sammelschienenadapter |  | 10 | 1,90 | 0,000 | 0,000 | 0,000 | 1,8 | 05 | 57 | 3.10, 3.12
32950 | Tragschiene 72 mm | für Sammelschienenadapter |  | 10 | 2,23 | 0,000 | 0,000 | 0,000 | 2,0 | 05 | 57 | 3.10, 3.12
32951 | Tragschiene 81 mm | für Sammelschienenadapter |  | 10 | 2,57 | 0,000 | 0,000 | 0,000 | 2,1 | 05 | 57 | 3.10, 3.12
32952 | Positionerstück für Siemens S00 und S0 | für Schaltgeräte Siemens S0 und S00 |  | 10 | 3,55 | 0,000 | 0,000 | 0,000 | 1,7 | 05 | 57 | 1.4
32954 | Verbindungselement, universell |  |  | 50 | 0,32 | 0,000 | 0,000 | 0,000 | 0,1 | 05 | 57 | 3.10, 3.12
32956 | Mikroschalter für CrossLink®-Adapter | 1 Öffner |  | 10 | 6,89 | 0,000 | 0,000 | 0,000 | 0,9 | 05 | 57 | 3.10
32963 | Seitenmodul für Sammelschienenadapter | beidseitig ansteckbar | 9 x 200 | 10 | 6,86 | 0,000 | 0,000 | 0,000 | 2,3 | 05 | 57 | 3.12
32964 | Seitenmodul für Sammelschienenadapter mit CrossLink® Schnittstelle | beidseitig ansteckbar | 9 x 200 | 10 | 12,31 | 0,000 | 0,000 | 0,000 | 4,3 | 05 | 57 | 3.10
32969 | Tragschienenbegrenzung |  |  | 50 | 0,93 | 0,000 | 0,000 | 0,000 | 0,1 | 05 | 57 | 3.10, 3.12
32973 | UL-Klemmenaufsatz | für Sammelschienenadapter 32436 und 32439 |  | 4 | 7,18 | 0,000 | 0,000 | 0,000 | 0,7 | 05 | 57 | 3.11
32974 | UL-Klemmenaufsatz | für Sammelschienenadapter 32466, 32467, 32469 und 32472 |  | 4 | 8,22 | 0,000 | 0,000 | 0,000 | 0,8 | 05 | 57 | 3.11
32975 | Sammelschienenadapter 400 A, 3-polig, angepasst auf Schaltgeräte | für Siemens 3VL4 | 140 x 295, Verbindung zum System oben / unten | 1 | 191,35 | 1,167 | 0,025 | 0,000 | 222,4 | 05 | 42 | 3.15
32976 | Sammelschienenadapter 160 A, 3-polig, angepasst auf Schaltgeräte | für Siemens 3VL1 | 105 x 190, Verbindung zum System oben / unten | 1 | 108,21 | 0,358 | 0,015 | 0,000 | 95,3 | 05 | 36 | 3.14
32977 | Sammelschienenadapter 250 A, 3-polig, angepasst auf Schaltgeräte | für Siemens 3VL2, 3VL3 | 105 x 190, Verbindung zum System oben / unten | 1 | 108,21 | 0,358 | 0,021 | 0,000 | 95,3 | 05 | 36 | 3.14
32978 | Sammelschienenadapter 630 A, 3-polig, angepasst auf Schaltgeräte | für Eaton NZM3-XKR13O und NZM3-XKR13U | 140 x 300, Verbindung zum System oben / unten | 1 | 149,04 | 1,473 | 0,000 | 0,000 | 250,0 | 05 | 42 | 3.15
32979 | Positionerstück für Eaton PKZ | für Schaltgeräte Eaton PKZ |  | 10 | 4,18 | 0,000 | 0,000 | 0,000 | 1,2 | 05 | 57 | 1.4
32980 | Sammelschienenadapter 580 A, 3-polig, angepasst auf Schaltgeräte | für Siemens 3VL5 | 184 x 325, Verbindung zum System oben | 1 | 292,81 | 1,163 | 0,053 | 0,000 | 276,0 | 05 | 42 | 3.15
32981 | Sammelschienenadapter 100 A, angepasst auf Schaltgeräte | für Leistungsschalter ABB MS49x und Siemens Sirius Baugröße S3, 200 mm lang | 72 x 200, mit Leitungen AWG 4 (25 mm²), mit Metallplatte, Verbindung zum System oben | 1 | 58,55 | 0,182 | 0,000 | 0,000 | 66,0 | 05 | 28 | 3.13
32982 | Befestigungsset, einstellbar für verschiedene Leistungsschalter | für Adapter 32004 | 184 x 320 | 1 | 50,17 | 0,000 | 0,000 | 0,000 | 82,0 | 05 | 57 | 3.15
32983 | Stromwandler 630 A / 5 A | 5 VA / Klasse 1 |  | 1 | 74,40 | 0,000 | 0,000 | 0,000 | 14,0 | 23 | 05 | 4.8, 7.2
32984 | Stromwandler 800 A / 5 A | 5 VA / Klasse 1 |  | 1 | 74,40 | 0,000 | 0,000 | 0,000 | 14,0 | 23 | 05 | 4.8, 7.2
32985 | Stromwandler 1000 A / 5 A | 5 VA / Klasse 1 |  | 1 | 74,40 | 0,000 | 0,000 | 0,000 | 14,0 | 23 | 05 | 4.8, 7.2
32986 | Stromwandler 1250 A / 5 A | 5 VA / Klasse 1 |  | 1 | 74,40 | 0,000 | 0,000 | 0,000 | 14,0 | 23 | 05 | 4.8, 7.2
32987 | Stromwandler 1600 A / 5 A | 5 VA / Klasse 1 |  | 1 | 74,40 | 0,000 | 0,000 | 0,000 | 14,0 | 23 | 05 | 4.8, 7.2
33027 | Lasttrennschalter 3-polig 125 A | Rahmenklemme 50 - 70 mm², Griff graphitgrau |  | 1 | 74,76 | 0,000 | 0,000 | 0,000 | 39,5 | 14 | 02 | 6.18
33028 | Lasttrennschalter 3-polig + N 125 A | Rahmenklemme 50 - 70 mm², Griff graphitgrau |  | 1 | 94,05 | 0,000 | 0,000 | 0,000 | 53,5 | 14 | 02 | 6.19
33031 | Lasttrennschalter 3-polig 160 A | Rahmenklemme 50 - 70 mm², Griff graphitgrau |  | 1 | 101,29 | 0,000 | 0,000 | 0,000 | 39,5 | 14 | 02 | 6.18
33032 | Lasttrennschalter 3-polig + N 160 A | Rahmenklemme 50 - 70 mm², Griff graphitgrau |  | 1 | 127,83 | 0,000 | 0,000 | 0,000 | 53,5 | 14 | 02 | 6.19
33035 | Lasttrennschalter 3-polig 125 A | Rahmenklemme 50 - 70 mm², Griff rot-gelb |  | 1 | 74,76 | 0,000 | 0,000 | 0,000 | 39,5 | 14 | 02 | 6.18
33037 | Lasttrennschalter 3-polig + N 125 A | Rahmenklemme 50 - 70 mm², Griff rot-gelb |  | 1 | 94,05 | 0,000 | 0,000 | 0,000 | 53,5 | 14 | 02 | 6.19
33040 | Lasttrennschalter 3-polig 160 A | Rahmenklemme 50 - 70 mm², Griff rot-gelb |  | 1 | 101,29 | 0,000 | 0,000 | 0,000 | 39,5 | 14 | 02 | 6.18
33041 | Lasttrennschalter 3-polig + N 160 A | Rahmenklemme 50 - 70 mm², Griff rot-gelb |  | 1 | 127,83 | 0,000 | 0,000 | 0,000 | 53,5 | 14 | 02 | 6.19
33051 | Trennerdeckel-Verriegelung | für Plombierdraht | Größe 000 | 10 | 2,12 | 0,000 | 0,000 | 0,000 | 0,1 | 09 | 51 | 3.24, 6.16
33075 | NH-Sicherungs-Lasttrennschalter Gr. 00, 160 A, Reiter, Anschluss unten / oben | Rahmenklemme | für 5-poliges System geeignet | 1 | 71,37 | 0,210 | 0,000 | 0,630 | 100,0 | 09 | 24 | 3.19, 3.30
33079 | NH-Sicherungs-Lasttrennschalter Gr. 00, 160 A, Reiter, Anschluss unten / oben | Anschluss Schraube M8 | für 5-poliges System geeignet | 1 | 71,37 | 0,385 | 0,000 | 0,624 | 100,0 | 09 | 24 | 3.19, 3.30
33113 | Blendenauflagewinkel seitlich | für Frontabdeckungen | Größe 00 - 3 | 4 | 3,22 | 0,000 | 0,000 | 0,000 | 0,5 | 12 | 70 | 4.13, 4.14, 4.19
33142 | Abdeckung für Kabelschuhe, oben / unten ansteckbar | für QCB-NH1, QCS-NH1, QCS-320 | QCB-NH1, QCS-NH1, QCS-320 | 2 | 5,78 | 0,000 | 0,000 | 0,000 | 10,7 | 09 | 51 | 3.25, 3.28, 6.15, 6.17
33143 | Abdeckung für Kabelschuhe, oben / unten ansteckbar | für QCB-NH2 |  | 2 | 6,63 | 0,000 | 0,000 | 0,000 | 10,9 | 09 | 51 | 3.25, 6.15
33144 | Abdeckung für Kabelschuhe, oben / unten ansteckbar | für QCB-NH3 |  | 2 | 7,35 | 0,000 | 0,000 | 0,000 | 15,6 | 09 | 51 | 3.25, 6.15
33145 | Prismenklemme, doppelstöckig für Cu-Leiter | 2x 35 - 70 mm² | QCB-NH1, QCS-NH1, QCS-320 | 1 | 17,36 | 0,000 | 0,124 | 0,000 | 16,6 | 09 | 51 | 3.24, 3.28, 6.14, 6.17
33146 | Prismenklemme, doppelstöckig für Cu-Leiter | 2x 70 - 120 mm² | Größe 2 | 1 | 19,37 | 0,000 | 0,202 | 0,000 | 27,8 | 09 | 51 | 3.24, 6.14
33147 | Prismenklemme, doppelstöckig für Cu-Leiter | 2x 150 mm² | Größe 3 | 1 | 20,81 | 0,000 | 0,288 | 0,000 | 36,8 | 09 | 51 | 3.24, 6.14
33148 | Umrüst-Set | für Sammelschienen 5 mm | Größe 2 | 1 | 17,21 | 0,000 | 0,000 | 0,000 | 6,5 | 09 | 51 | 3.24
33149 | NH-Sicherungs-Lasttrennschalter Gr. 1, 250 A, Aufbau | Schraube M10 | mit elektromechanischer Sicherungsüberwachung | 1 | 366,40 | 0,325 | 0,000 | 1,200 | 255,0 | 09 | 07 | 6.13
33150 | NH-Sicherungs-Lasttrennschalter Gr. 2, 400 A, Aufbau | Schraube M10 | mit elektromechanischer Sicherungsüberwachung | 1 | 472,49 | 0,684 | 0,000 | 2,064 | 412,0 | 09 | 10 | 6.13
33151 | NH-Sicherungs-Lasttrennschalter Gr. 3, 630 A, Aufbau | Schraube M12 | mit elektromechanischer Sicherungsüberwachung | 1 | 530,25 | 1,111 | 0,000 | 3,474 | 556,0 | 09 | 13 | 6.13
33152 | Blendrahmen einfach | 215 x 330 | Größe 1 | 1 | 11,64 | 0,000 | 0,000 | 0,000 | 11,7 | 09 | 51 | 6.15
33153 | Blendrahmen einfach | 248 x 330 | Größe 2 | 1 | 11,64 | 0,000 | 0,000 | 0,000 | 9,4 | 09 | 51 | 6.15
33154 | Blendrahmen einfach | 290 x 330 | Größe 3 | 1 | 14,04 | 0,000 | 0,000 | 0,000 | 13,2 | 09 | 51 | 6.15
33155 | Übergreifschutz für NH-Sicherungs-Lasttrennschalter Gr. 1-3 | zum rückseitigen Verschließen des Griffbereiches |  | 10 | 1,98 | 0,000 | 0,000 | 0,000 | 2,2 | 09 | 51 | 3.24, 6.15
33156 | Meldeschalter | Wechsler 250 V AC / 5 A, 30 V DC / 4 A |  | 1 | 7,20 | 0,000 | 0,000 | 0,052 | 1,1 | 09 | 51 | 2.4, 3.24, 3.29, 4.13, 4.14, 6.16
33157 | Trennerdeckel-Verriegelung | für Plombierdraht und 3 Schlösser Bügeldurchmesser 4 - 7 mm | Größe 1 - 3 | 10 | 3,77 | 0,000 | 0,000 | 0,000 | 0,5 | 09 | 51 | 3.24, 6.16
33158 | Schnellbefestigungsset | für 2 Tragschienen, Schienenabstand 125 mm oder 150 mm | Größe 1 - 2 | 1 | 9,12 | 0,000 | 0,000 | 0,000 | 51,0 | 09 | 51 | 6.16
33160 | NH-Sicherungs-Lasttrennschalter Gr. 1, 250 A, Reiter, Anschluss unten / oben | Schraube M10 | mit elektromechanischer Sicherungsüberwachung und CrossLink®Technology | 1 | 447,87 | 0,583 | 0,000 | 1,200 | 333,0 | 09 | 28 | 3.23
33161 | NH-Sicherungs-Lasttrennschalter Gr. 2, 400 A, Reiter, Anschluss unten / oben | Schraube M10 | mit elektromechanischer Sicherungsüberwachung | 1 | 533,10 | 1,620 | 0,000 | 4,342 | 574,0 | 09 | 31 | 3.23
33162 | NH-Sicherungs-Lasttrennschalter Gr. 3, 630 A, Reiter, Anschluss unten / oben | Schraube M12 | mit elektromechanischer Sicherungsüberwachung | 1 | 674,20 | 2,766 | 0,000 | 6,723 | 824,0 | 09 | 34 | 3.23
33163 | Schellenanschluss für Cu-Leiter | 70 - 150 mm² | QCB-NH1, QCS-NH1, LTS-F 250, LTS 400 | 1 | 6,33 | 0,000 | 0,027 | 0,000 | 6,3 | 09 | 51 | 3.24, 3.28, 6.14, 6.21, 6.22
33164 | Schellenanschluss für Cu-Leiter | 120 - 240 mm² | QCB-NH2, LTS-F 400, LTS 630 | 1 | 6,69 | 0,000 | 0,049 | 0,000 | 10,6 | 09 | 51 | 3.24, 6.14, 6.21, 6.22
33165 | Schellenanschluss für Cu-Leiter | 150 - 300 mm² | QCB-NH3, LTS-F 630, LTS 800 | 1 | 7,04 | 0,000 | 0,069 | 0,000 | 12,5 | 09 | 51 | 3.24, 6.14, 6.21, 6.22
33166 | Prismenklemme einfach für Cu- und Al- Leiter | 35 - 150 mm² | QCB-NH1, QCS-NH1, QCS-320 | 1 | 11,03 | 0,000 | 0,080 | 0,000 | 11,6 | 09 | 51 | 3.24, 3.28, 6.14, 6.17
33167 | Prismenklemme einfach für Cu- und Al- Leiter | 50 - 240 mm² |  | 1 | 12,74 | 0,000 | 0,137 | 0,000 | 19,9 | 09 | 51 | 3.24, 6.14
33168 | Prismenklemme einfach für Cu- und Al- Leiter | 150 - 300 mm² | Größe 3 | 1 | 13,65 | 0,000 | 0,177 | 0,000 | 24,7 | 09 | 51 | 3.24, 6.14
33177 | Schnellbefestigungsset auf 1 Tragschiene TH 35 |  | LTS-T 125,160 | 1 | 10,51 | 0,000 | 0,000 | 0,000 | 4,0 | 14 | 51 | 6.24
33193 | Schnellbefestigungsset | für 2 Tragschienen, Schienenabstand 125 mm oder 150 mm | Größe 00 | 1 | 6,69 | 0,000 | 0,000 | 0,000 | 18,5 | 09 | 51 | 6.16
33198 | NH-Sicherungs-Lasttrennschalter Gr. 00, 160 A, Reiter, Anschluss unten / oben | Rahmenklemme | mit CrossLink®Technology | 1 | 68,96 | 0,209 | 0,000 | 0,630 | 100,0 | 09 | 24 | 3.23
33199 | NH-Sicherungs-Lasttrennschalter Gr. 00, 160 A, Aufbau | Schelle 70 mm² |  | 1 | 54,41 | 0,110 | 0,000 | 0,624 | 78,0 | 09 | 03 | 6.13
33200 | NH-Sicherungs-Lasttrennschalter Gr. 00, 160 A, Aufbau | Schraube M8 |  | 1 | 54,41 | 0,110 | 0,000 | 0,624 | 77,7 | 09 | 03 | 6.13
33201 | NH-Sicherungs-Lasttrennschalter Gr. 1, 250 A, Aufbau | Schraube M10 |  | 1 | 132,08 | 0,306 | 0,000 | 1,368 | 171,0 | 09 | 06 | 6.13
33202 | NH-Sicherungs-Lasttrennschalter Gr. 2, 400 A, Aufbau | Schraube M10 |  | 1 | 210,85 | 0,665 | 0,000 | 2,064 | 362,0 | 09 | 09 | 6.13
33203 | NH-Sicherungs-Lasttrennschalter Gr. 3, 630 A, Aufbau | Schraube M12 |  | 1 | 266,38 | 1,090 | 0,000 | 3,474 | 490,0 | 09 | 12 | 6.13
33204 | NH-Sicherungs-Lasttrennschalter Gr. 4a, 1600 A, Aufbau | 2x Schraube M12 |  | 1 | 1482,19 | 7,090 | 0,000 | 14,300 | 1534,0 | 09 | 82 | 6.13
33206 | NH-Sicherungs-Lasttrennschalter Gr. 00, 160 A, Reiter, Anschluss unten / oben | Rahmenklemme | mit elektromechanischer Sicherungsüberwachung und CrossLink®Technology | 1 | 299,83 | 0,216 | 0,000 | 0,630 | 180,0 | 09 | 25 | 3.23
33207 | NH-Sicherungs-Lasttrennschalter Gr. 00, 160 A, Aufbau | Schelle 70 mm² | mit elektromechanischer Sicherungsüberwachung | 1 | 289,76 | 0,116 | 0,000 | 0,624 | 127,0 | 09 | 04 | 6.13
33208 | NH-Sicherungs-Lasttrennschalter Gr. 00, 160 A, Aufbau | Schraube M8 | mit elektromechanischer Sicherungsüberwachung | 1 | 289,76 | 0,116 | 0,000 | 0,624 | 126,0 | 09 | 04 | 6.13
33216 | NH-Sicherungs-Lasttrennschalter Gr. 000, 125 A, Reiter, Anschluss unten / oben | Rahmenklemme |  | 1 | 65,25 | 0,375 | 0,065 | 0,861 | 113,0 | 09 | 22 | 3.23
33217 | NH-Sicherungs-Lasttrennschalter Gr. 000, 125 A, Aufbau | Rahmenklemme |  | 1 | 49,42 | 0,086 | 0,065 | 0,486 | 57,2 | 09 | 01 | 6.13
33219 | Blendrahmen einfach | 130 x 210 | Größe 000 | 10 | 7,20 | 0,000 | 0,000 | 0,000 | 3,1 | 09 | 51 | 6.15
33220 | Blendrahmen doppelt | 200 x 210 | Größe 000 | 10 | 9,48 | 0,000 | 0,000 | 0,000 | 3,9 | 09 | 51 | 6.15
33221 | NH-Sicherungs-Lasttrennschalter Gr. 00, 160 A, Aufbau | Schelle 70 mm², mit verkürztem Berührungsschutz |  | 1 | 54,41 | 0,110 | 0,000 | 0,624 | 71,6 | 09 | 03 | 6.13
33222 | NH-Sicherungs-Lasttrennschalter Gr. 00, 160 A, Aufbau | Schraube M8, mit verkürztem Berührungsschutz |  | 1 | 54,41 | 0,110 | 0,000 | 0,624 | 71,9 | 09 | 03 | 6.13
33223 | Abdeckung für Anschlussraum | für 33221, 33222 | Größe 00 | 2 | 4,12 | 0,000 | 0,000 | 0,000 | 4,8 | 09 | 51 | 6.15
33224 | Prismenklemme einfach für Cu- und Al- Leiter | 16 - 70 mm² | NH 00 | 3 | 3,94 | 0,000 | 0,014 | 0,000 | 3,0 | 09 | 51 | 3.22, 3.24, 3.29, 6.14
33225 | Blendrahmen einfach | 143 x 210, für 33221, 33222 | Größe 00 | 10 | 7,20 | 0,000 | 0,000 | 0,000 | 3,3 | 09 | 51 | 6.15
33226 | Blendrahmen doppelt | 232 x 210, für 33221, 33222 | Größe 00 | 10 | 9,48 | 0,000 | 0,000 | 0,000 | 5,6 | 09 | 51 | 6.15
33234 | NH-Sicherungs-Lasttrennleiste 160 A | Schraube M8 / Schelle 70 mm² | Größe 00 | 1 | 116,05 | 0,488 | 0,000 | 2,241 | 146,0 | 12 | 50 | 3.29
33246 | Verlängerungsachse 300 mm lang |  | LTS-250/400/630, LTS-F 160/250/400 | 1 | 27,70 | 0,000 | 0,000 | 0,000 | 30,0 | 14 | 51 | 6.21, 6.22
33247 | Schnellbefestigungsset | für 1 Tragschiene | Größe 000 | 1 | 1,24 | 0,000 | 0,000 | 0,000 | 0,6 | 09 | 51 | 6.16
33280 | Anschlussraumabdeckung | für 33234 und 33235 | Größe 00 | 2 | 6,69 | 0,000 | 0,000 | 0,000 | 9,0 | 12 | 70 | 3.29
33283 | Verlängerungsachse 300 mm lang |  | LTS-800, LTS-F 630 | 1 | 41,08 | 0,000 | 0,000 | 0,000 | 57,3 | 14 | 51 | 6.21, 6.22
33285 | NH-Sicherungs-Lasttrennleiste 160 A | Schraube M8 / Schelle 70 mm², mit elektron. Sicherungsüberw. | Größe 00 | 1 | 267,58 | 0,488 | 0,002 | 2,241 | 146,0 | 12 | 50 | 3.29
33308 | Halter für zylindrische Sicherungen | Class J / 3P, Klemme 300 mm² | 400 A / 600 V (54x181) | 1 | 583,37 | 1,480 | 2,100 | 5,100 | 672,0 | 16 | 15 | 6.10
33311 | Reiter-Sicherungshalter Class J, Anschluss unten oder oben | für Sicherungen Class J 225 - 400 A (54x181) | 3P, mit Rahmenklemme | 1 | 689,56 | 3,134 | 1,050 | 8,349 | 690,0 | 16 | 33 | 3.21
33315 | Ausgleichshaube 2-teilig | für NH-LTS Gr. 00 | Größe 00 | 1 | 9,09 | 0,000 | 0,000 | 0,000 | 12,4 | 09 | 51 | 3.25
33316 | Ausgleichshaube 2-teilig | für NH-LTS Gr. 2 | Größe 2 | 1 | 25,46 | 0,000 | 0,000 | 0,000 | 21,1 | 09 | 51 | 3.25
33317 | Blendleiste, seitlich ansteckbar | für NH-LTS Gr. 00 | Größe 00 | 2 | 8,70 | 0,000 | 0,000 | 0,000 | 6,0 | 09 | 51 | 3.25
33324 | NH-Sicherungs-Lasttrennschalter Gr. 00, 160 A, Reiter, Anschluss unten / oben | Rahmenklemme | mit elektronischer Sicherungsüberwachung und CrossLink®Technology | 1 | 252,70 | 0,209 | 0,005 | 0,630 | 117,0 | 09 | 25 | 3.23
33325 | NH-Sicherungs-Lasttrennschalter Gr. 1, 250 A, Reiter, Anschluss unten / oben | Schraube M10 | mit elektronischer Sicherungsüberwachung und CrossLink®Technology | 1 | 408,87 | 0,577 | 0,000 | 1,200 | 223,0 | 09 | 28 | 3.23
33326 | NH-Sicherungs-Lasttrennschalter Gr. 2, 400 A, Reiter, Anschluss unten / oben | Schraube M10 | mit elektronischer Sicherungsüberwachung | 1 | 490,17 | 1,614 | 0,000 | 4,342 | 572,0 | 09 | 31 | 3.23
33327 | NH-Sicherungs-Lasttrennschalter Gr. 3, 630 A, Reiter, Anschluss unten / oben | Schraube M12 | mit elektronischer Sicherungsüberwachung | 1 | 626,21 | 2,758 | 0,000 | 6,723 | 796,0 | 09 | 34 | 3.23
33328 | NH-Sicherungs-Lasttrennschalter Gr. 00, 160 A, Aufbau | Schelle 70 mm² | mit elektronischer Sicherungsüberwachung | 1 | 237,75 | 0,110 | 0,003 | 0,624 | 93,0 | 09 | 04 | 6.13
33329 | NH-Sicherungs-Lasttrennschalter Gr. 00, 160 A, Aufbau | Schraube M8 | mit elektronischer Sicherungsüberwachung | 1 | 237,75 | 0,110 | 0,003 | 0,624 | 92,0 | 09 | 04 | 6.13
33330 | NH-Sicherungs-Lasttrennschalter Gr. 1, 250 A, Aufbau | Schraube M10 | mit elektronischer Sicherungsüberwachung | 1 | 322,57 | 0,319 | 0,000 | 1,200 | 229,0 | 09 | 07 | 6.13
33331 | NH-Sicherungs-Lasttrennschalter Gr. 2, 400 A, Aufbau | Schraube M10 | mit elektronischer Sicherungsüberwachung | 1 | 417,62 | 0,678 | 0,000 | 2,064 | 380,0 | 09 | 10 | 6.13
33332 | NH-Sicherungs-Lasttrennschalter Gr. 3, 630 A, Aufbau | Schraube M12 | mit elektronischer Sicherungsüberwachung | 1 | 476,74 | 1,103 | 0,000 | 3,474 | 524,0 | 09 | 13 | 6.13
33333 | Lasttrennschalter 3-polig | Schraube M10, Griff graphitgrau | 250 A / 3P | 1 | 194,56 | 0,248 | 0,000 | 0,000 | 194,0 | 14 | 03 | 6.22
33334 | Lasttrennschalter 3-polig | Schraube M10, Griff graphitgrau | 400 A / 3P | 1 | 463,25 | 0,980 | 0,000 | 0,000 | 538,0 | 14 | 06 | 6.22
33335 | Lasttrennschalter 3-polig | Schraube M10, Griff graphitgrau | 630 A / 3P | 1 | 542,70 | 1,041 | 0,000 | 0,000 | 546,0 | 14 | 09 | 6.22
33336 | Lasttrennschalter 3-polig | Schraube M12, Griff graphitgrau | 800 A / 3P | 1 | 735,19 | 2,043 | 0,000 | 0,000 | 944,0 | 14 | 12 | 6.22
33337 | Lasttrennschalter mit Sicherungen, 3-polig | Schraube M8, Griff graphitgrau | Größe 00 | 1 | 242,18 | 0,413 | 0,000 | 0,000 | 230,0 | 15 | 03 | 6.21
33338 | Lasttrennschalter mit Sicherungen, 3-polig | Schraube M10, Griff graphitgrau | Größe 1 | 1 | 524,16 | 1,803 | 0,000 | 0,000 | 726,0 | 15 | 06 | 6.21
33339 | Lasttrennschalter mit Sicherungen, 3-polig | Schraube M10, Griff graphitgrau | Größe 2 | 1 | 657,94 | 2,135 | 0,000 | 0,000 | 760,0 | 15 | 09 | 6.21
33340 | Lasttrennschalter mit Sicherungen, 3-polig | Schraube M12, Griff graphitgrau | Größe 3 | 1 | 1085,40 | 3,897 | 0,000 | 0,000 | 1310,0 | 15 | 12 | 6.21
33342 | Türkupplungsdrehantrieb, Sichtblende graphitgrau |  | LTS-250/400/630 LTS-F 160/250/400 | 1 | 40,04 | 0,000 | 0,000 | 0,000 | 23,5 | 14 | 51 | 6.21, 6.22
33345 | Türkupplungsdrehantrieb, Sichtblende graphitgrau | zum Abschließen mit Bügelschlössern und Türsperre | LTS-250/400/630, LTS-F160/250/400 | 1 | 50,76 | 0,000 | 0,000 | 0,000 | 38,0 | 14 | 51 | 6.21, 6.22
33346 | Türkupplungsdrehantrieb, Sichtblende graphitgrau | zum Abschließen mit Bügelschlössern und Türsperre | LTS-800, LTS-F630 | 1 | 58,52 | 0,000 | 0,000 | 0,000 | 67,0 | 14 | 51 | 6.21, 6.22
33347 | Meldeschalter | 1 Öffner + 1 Schließer, Steckanschlüssen 6,3 x 0,8 | LTS, LTS-F | 1 | 14,37 | 0,000 | 0,000 | 0,000 | 2,5 | 14 | 51 | 6.21, 6.22
33348 | Türkupplungsdrehantrieb, Sichtblende rot-gelb | zum Abschließen mit Bügelschlössern und Türsperre | LTS-250/400/630, LTS-F 160/250/400 | 1 | 50,76 | 0,000 | 0,000 | 0,000 | 38,0 | 14 | 51 | 6.21, 6.22
33349 | Türkupplungsdrehantrieb, Sichtblende rot-gelb | zum Abschließen mit Bügelschlössern und Türsperre | LTS-800, LTS-F 630 | 1 | 58,52 | 0,000 | 0,000 | 0,000 | 56,0 | 14 | 51 | 6.21, 6.22
33350 | Anschlussraumabdeckung | zum Abdecken aller Anschlüsse, graphitgrau | LTS-250, LTS-F 160 | 2 | 13,35 | 0,000 | 0,000 | 0,000 | 4,0 | 14 | 51 | 6.21, 6.22
33351 | Anschlussraumabdeckung | zum Abdecken aller Anschlüsse, graphitgrau | LTS-400/630, LTS-F 250/400 | 2 | 18,55 | 0,000 | 0,000 | 0,000 | 12,0 | 14 | 51 | 6.21, 6.22
33352 | Anschlussraumabdeckung | zum Abdecken aller Anschlüsse, graphitgrau | LTS-800, LTS-F 630 | 2 | 23,77 | 0,000 | 0,000 | 0,000 | 20,0 | 14 | 51 | 6.21, 6.22
33355 | Lasttrennschalter 3-polig | Schraube M10, Griff rot | 250 A / 3P | 1 | 194,56 | 0,248 | 0,000 | 0,000 | 194,0 | 14 | 03 | 6.22
33356 | Lasttrennschalter 3-polig | Schraube M10, Griff rot | 400 A / 3P | 1 | 463,25 | 0,980 | 0,000 | 0,000 | 546,0 | 14 | 06 | 6.22
33357 | Lasttrennschalter 3-polig | Schraube M10, Griff rot | 630 A / 3P | 1 | 542,70 | 1,041 | 0,000 | 0,000 | 544,0 | 14 | 09 | 6.22
33358 | Lasttrennschalter 3-polig | Schraube M12, Griff rot | 800 A / 3P | 1 | 735,19 | 2,043 | 0,000 | 0,000 | 940,0 | 14 | 12 | 6.22
33359 | Lasttrennschalter mit Sicherungen, 3-polig | Schraube M8, Griff rot | Größe 00 | 1 | 242,18 | 0,413 | 0,000 | 0,000 | 230,0 | 15 | 03 | 6.21
33360 | Lasttrennschalter mit Sicherungen, 3-polig | Schraube M10, Griff rot | Größe 1 | 1 | 524,16 | 1,803 | 0,000 | 0,000 | 724,0 | 15 | 06 | 6.21
33361 | Lasttrennschalter mit Sicherungen, 3-polig | Schraube M10, Griff rot | Größe 2 | 1 | 657,94 | 2,135 | 0,000 | 0,000 | 768,0 | 15 | 09 | 6.21
33362 | Lasttrennschalter mit Sicherungen, 3-polig | Schraube M12, Griff rot | Größe 3 | 1 | 1085,40 | 3,897 | 0,000 | 0,000 | 1280,0 | 15 | 12 | 6.21
33363 | Schellenanschluss für Cu-Leiter | 2,5 - 70 / 12 x 10 | LTS-F 160 | 3 | 1,74 | 0,000 | 0,000 | 0,000 | 2,9 | 14 | 51 | 6.21
33364 | Schellenanschluss für lam. Cu | 14 x 9 mm | LTS 250 | 3 | 3,26 | 0,000 | 0,000 | 0,000 | 3,5 | 14 | 51 | 6.22
33365 | Prismenkl. einfach für Cu- und Al-Leiter | 70 - 120 mm² | LTS 250 | 3 | 13,40 | 0,000 | 0,000 | 0,000 | 6,7 | 14 | 51 | 6.22
33366 | Prismenklemme einfach für Cu- u. Al- Leiter | 70 - 150 mm² | LTS-F 250, LTS 400 | 3 | 13,40 | 0,000 | 0,080 | 0,000 | 11,6 | 14 | 51 | 6.21, 6.22
33367 | Prismenklemme einfach für Cu- u. Al- Leiter | 120 - 240 mm² | LTS-F 400, LTS 630 | 3 | 13,72 | 0,000 | 0,131 | 0,000 | 20,0 | 14 | 51 | 6.21, 6.22
33376 | Kammschiene 3-polig, für 2 NH-LTS | 33200 | 35 mm² | 4 | 40,07 | 0,404 | 0,000 | 0,000 | 27,1 | 09 | 51 | 6.14
33377 | Kammschiene 3-polig, für 3 NH-LTS | 33200 | 35 mm² | 4 | 65,43 | 0,661 | 0,000 | 0,000 | 44,7 | 09 | 51 | 6.14
33378 | Anschlussklemme, frontaler Anschluss | für 3-polige Kammschiene 35 mm² verwendbar für NH 00 mit Schraubanschluss | 25 - 95 mm² | 3 | 13,31 | 0,090 | 0,052 | 0,000 | 12,1 | 09 | 51 | 6.14
33380 | Verlängerungsachse 550 mm lang |  | LTS-250/400/630, LTS-F 160/250/400 | 1 | 30,09 | 0,000 | 0,000 | 0,000 | 29,0 | 14 | 51 | 6.21, 6.22
33381 | Verlängerungsachse 550 mm lang |  | LTS-800, LTS-F 630 | 1 | 44,73 | 0,000 | 0,000 | 0,000 | 38,0 | 14 | 51 | 6.21, 6.22
33385 | Prismenklemme, doppelstöckig für Cu-Leiter | 2x 185 mm² | Größe 3 | 1 | 20,81 | 0,000 | 0,288 | 0,000 | 36,8 | 09 | 51 | 3.24, 6.14
33392 | Kammschiene 3-polig, für 4 NH-LTS | 33200 | 35 mm² | 4 | 91,31 | 0,998 | 0,000 | 0,000 | 62,3 | 09 | 51 | 6.14
33393 | NH-Sicherungs-Lasttrennschalter Gr. 1, 250 A, Aufbau | Rahmenklemme |  | 1 | 199,83 | 0,380 | 0,505 | 1,812 | 191,0 | 09 | 06 | 6.13
33394 | NH-Sicherungs-Lasttrennschalter Gr. 00, 160 A, Reiter, Anschluss unten / oben | Schraube M8 | mit elektronischer Sicherungsüberwachung und CrossLink®Technology | 1 | 252,70 | 0,201 | 0,003 | 0,612 | 117,0 | 09 | 25 | 3.23
33398 | NH-Sicherungs-Lasttrennschalter Gr. 00, 160 A, Reiter, Anschluss unten / oben | Schraube M8 | mit CrossLink®Technology | 1 | 69,63 | 0,201 | 0,000 | 0,690 | 103,0 | 09 | 24 | 3.23
33402 | Reiter-Sicherungshalter Class J, Anschluss unten oder oben | für Sicherungen Class J 70 - 100 A (29 x 118) | 3P, mit Rahmenklemme | 1 | 131,01 | 0,351 | 0,000 | 0,990 | 129,0 | 16 | 27 | 3.21
33403 | Reiter-Sicherungshalter Class J, Anschluss unten oder oben | für Sicherungen Class J 110 - 200 A (41x146) | 3P, mit Rahmenklemme | 1 | 337,49 | 0,769 | 0,225 | 1,800 | 278,0 | 16 | 30 | 3.21
33408 | Halter für zylindrische Sicherungen | Class J / 3P, Rahmenklemme | 100 A / 600 V (29x118) | 1 | 114,01 | 0,255 | 0,000 | 0,960 | 107,0 | 16 | 09 | 6.10
33409 | Halter für zylindrische Sicherungen | Class J / 3P, Klemme 150 mm² | 200 A / 600 V (41x146) | 1 | 290,57 | 0,504 | 0,451 | 1,680 | 203,0 | 16 | 12 | 6.10
33416 | NH-Sicherungs-Lasttrennschalter Gr. 000, 125 A, Reiter, Anschluss unten / oben | Rahmenklemme |  | 1 | 60,10 | 0,189 | 0,030 | 0,516 | 90,0 | 09 | 22 | 2.4
33418 | Abdeckung für Anschlussbereich | für NH-Sicherungs-Lasttrennschalter Gr. 2 |  | 2 | 4,93 | 0,000 | 0,000 | 0,000 | 4,0 | 09 | 51 | 3.25, 6.15
33419 | Abdeckung für Anschlussbereich | für NH-Sicherungs-Lasttrennschalter Gr. 3, max. 600 A |  | 2 | 6,43 | 0,000 | 0,000 | 0,000 | 5,4 | 09 | 51 | 3.25, 6.15
33420 | NH-Sicherungs-Lasttrennschalter Gr. 00, 160 A, Reiter, Anschluss unten / oben | Schraube M8 | mit elektromechanischer Sicherungsüberwachung und CrossLink®Technology | 1 | 299,83 | 0,208 | 0,005 | 0,612 | 180,0 | 09 | 25 | 3.23
33421 | Reiter-Sicherungshalter Class J, Anschluss oben oder unten | für Sicherungen Class J 1 - 30 A (21x57) | 3P, mit Rahmenklemme | 1 | 131,01 | 0,463 | 0,000 | 0,990 | 138,0 | 16 | 21 | 3.21
33422 | Reiter-Sicherungshalter Class J, Anschluss oben oder unten | für Sicherungen Class J 35 - 60 A (27x60) | 3P, mit Rahmenklemme | 1 | 131,01 | 0,480 | 0,000 | 0,990 | 135,0 | 16 | 24 | 3.21
33424 | Lasttrennschalter 3-polig | Rahmenklemme 95 mm² | 125 A / 3P | 1 | 91,33 | 0,124 | 0,000 | 0,000 | 80,0 | 14 | 02 | 6.23
33425 | Lasttrennschalter 3-polig | Schraube M8 | 125 A / 3P | 1 | 91,33 | 0,145 | 0,000 | 0,000 | 80,0 | 14 | 02 | 6.23
33426 | Lasttrennschalter 3-polig | Rahmenklemme 95 mm² | 160 A / 3P | 1 | 94,27 | 0,124 | 0,000 | 0,000 | 80,0 | 14 | 02 | 6.23
33427 | Lasttrennschalter 3-polig | Schraube M8 | 160 A / 3P | 1 | 94,27 | 0,145 | 0,000 | 0,000 | 80,0 | 14 | 02 | 6.23
33428 | Lasttrennschalter 3-polig | Schraube M10 | 200 A / 3P | 1 | 110,18 | 0,214 | 0,000 | 0,000 | 80,0 | 14 | 03 | 6.23
33429 | Lasttrennschalter 3-polig | Schraube M10 | 250 A / 3P | 1 | 123,74 | 0,214 | 0,000 | 0,000 | 90,0 | 14 | 03 | 6.23
33430 | Lasttrennschalter 3-polig | Schraube M10 | 315 A / 3P | 1 | 176,75 | 0,473 | 0,000 | 0,000 | 170,0 | 14 | 06 | 6.23
33431 | Lasttrennschalter 3-polig | Schraube M10 | 400 A / 3P | 1 | 194,43 | 0,473 | 0,000 | 0,000 | 170,0 | 14 | 06 | 6.23
33432 | Lasttrennschalter 3-polig | Schraube M10 | 630 A / 3P | 1 | 300,48 | 0,913 | 0,000 | 0,000 | 420,0 | 14 | 09 | 6.23
33433 | Lasttrennschalter 3-polig | Schraube M10 | 800 A / 3P | 1 | 382,97 | 0,913 | 0,000 | 0,000 | 420,0 | 14 | 12 | 6.23
33434 | Lasttrennschalter 3-polig | Schraube M14 | 1250 A / 3P | 1 | 818,96 | 2,606 | 0,000 | 0,000 | 700,0 | 14 | 15 | 6.23
33435 | Lasttrennschalter 3-polig | Schraube M14 | 1600 A / 3P | 1 | 1355,12 | 6,648 | 0,000 | 0,000 | 1850,0 | 14 | 15 | 6.23
33436 | Lasttrennschalter 3-polig | Schraube M14 | 1800 A / 3P | 1 | 1738,08 | 6,648 | 0,000 | 0,000 | 1850,0 | 14 | 15 | 6.23
33437 | Lasttrennschalter 3-polig | Schraube M12 | 2000 A / 3P | 1 | 3711,84 | 18,968 | 0,000 | 0,000 | 5500,0 | 14 | 18 | 6.23
33438 | Lasttrennschalter 3-polig | Schraube M12 | 2500 A / 3P | 1 | 4006,44 | 20,468 | 0,000 | 0,000 | 5500,0 | 14 | 18 | 6.23
33439 | Lasttrennschalter 3-polig | Schraube M12 | 3150 A / 3P | 1 | 4541,01 | 20,468 | 0,000 | 0,000 | 5600,0 | 14 | 18 | 6.23
33440 | Lasttrennschalter 3-polig + N | Rahmenklemme 95 mm² | 125 A / 4P | 1 | 97,21 | 0,166 | 0,000 | 0,000 | 90,0 | 14 | 02 | 6.23
33441 | Lasttrennschalter 3-polig + N | Schraube M8 | 125 A / 4P | 1 | 97,21 | 0,193 | 0,000 | 0,000 | 90,0 | 14 | 02 | 6.23
33442 | Lasttrennschalter 3-polig + N | Rahmenklemme 95 mm² | 160 A / 4P | 1 | 105,76 | 0,166 | 0,000 | 0,000 | 90,0 | 14 | 02 | 6.23
33443 | Lasttrennschalter 3-polig + N | Schraube M8 | 160 A / 4P | 1 | 103,10 | 0,193 | 0,000 | 0,000 | 90,0 | 14 | 02 | 6.23
33444 | Lasttrennschalter 3-polig + N | Schraube M10 | 200 A / 4P | 1 | 123,74 | 0,273 | 0,000 | 0,000 | 90,0 | 14 | 03 | 6.23
33445 | Lasttrennschalter 3-polig + N | Schraube M10 | 250 A / 4P | 1 | 132,57 | 0,273 | 0,000 | 0,000 | 100,0 | 14 | 03 | 6.23
33446 | Lasttrennschalter 3-polig + N | Schraube M10 | 315 A / 4P | 1 | 194,43 | 0,564 | 0,000 | 0,000 | 190,0 | 14 | 06 | 6.23
33447 | Lasttrennschalter 3-polig + N | Schraube M10 | 400 A / 4P | 1 | 218,00 | 0,564 | 0,000 | 0,000 | 190,0 | 14 | 06 | 6.23
33448 | Lasttrennschalter 3-polig + N | Schraube M10 | 630 A / 4P | 1 | 353,51 | 1,217 | 0,000 | 0,000 | 450,0 | 14 | 09 | 6.23
33449 | Lasttrennschalter 3-polig + N | Schraube M10 | 800 A / 4P | 1 | 483,13 | 1,217 | 0,000 | 0,000 | 450,0 | 14 | 12 | 6.23
33450 | Lasttrennschalter 3-polig + N | Schraube M14 | 1250 A / 4P | 1 | 942,69 | 3,186 | 0,000 | 0,000 | 760,0 | 14 | 15 | 6.23
33451 | Lasttrennschalter 3-polig + N | Schraube M14 | 1600 A / 4P | 1 | 1561,32 | 8,444 | 0,000 | 0,000 | 2100,0 | 14 | 15 | 6.23
33452 | Lasttrennschalter 3-polig + N | Schraube M12 | 2000 A / 4P | 1 | 4359,95 | 26,968 | 0,000 | 0,000 | 7500,0 | 14 | 18 | 6.23
33453 | Lasttrennschalter 3-polig + N | Schraube M12 | 2500 A / 4P | 1 | 4713,45 | 28,468 | 0,000 | 0,000 | 7500,0 | 14 | 18 | 6.23
33454 | Lasttrennschalter 3-polig + N | Schraube M12 | 3150 A / 4P | 1 | 5391,02 | 28,468 | 0,000 | 0,000 | 7600,0 | 14 | 18 | 6.23
33455 | Umschalter 3-polig | Schraube M8 | 125 A / 3P | 1 | 271,03 | 0,280 | 0,000 | 0,000 | 180,0 | 14 | 32 | 6.25
33456 | Umschalter 3-polig | Schraube M8 | 160 A / 3P | 1 | 312,27 | 0,280 | 0,000 | 0,000 | 180,0 | 14 | 32 | 6.25
33457 | Umschalter 3-polig | Schraube M10 | 200 A / 3P | 1 | 377,07 | 0,437 | 0,000 | 0,000 | 190,0 | 14 | 33 | 6.25
33458 | Umschalter 3-polig | Schraube M10 | 250 A / 3P | 1 | 547,93 | 0,888 | 0,000 | 0,000 | 550,0 | 14 | 33 | 6.25
33459 | Umschalter 3-polig | Schraube M10 | 315 A / 3P | 1 | 642,21 | 0,888 | 0,000 | 0,000 | 550,0 | 14 | 36 | 6.25
33460 | Umschalter 3-polig | Schraube M10 | 400 A / 3P | 1 | 707,01 | 0,888 | 0,000 | 0,000 | 550,0 | 14 | 36 | 6.25
33461 | Umschalter 3-polig | Schraube M12 | 630 A / 3P | 1 | 1089,99 | 2,984 | 0,000 | 0,000 | 1260,0 | 14 | 39 | 6.25
33462 | Umschalter 3-polig | Schraube M12 | 800 A / 3P | 1 | 1355,12 | 2,984 | 0,000 | 0,000 | 1260,0 | 14 | 42 | 6.25
33463 | Umschalter 3-polig | Schraube M14 | 1000 A / 3P | 1 | 2062,13 | 9,245 | 0,000 | 0,000 | 2430,0 | 14 | 45 | 6.25
33464 | Umschalter 3-polig + N | Schraube M8 | 125 A / 4P | 1 | 288,70 | 0,392 | 0,000 | 0,000 | 210,0 | 14 | 32 | 6.25
33465 | Umschalter 3-polig + N | Schraube M8 | 160 A / 4P | 1 | 324,05 | 0,392 | 0,000 | 0,000 | 210,0 | 14 | 32 | 6.25
33466 | Umschalter 3-polig + N | Schraube M10 | 200 A / 4P | 1 | 382,97 | 0,557 | 0,000 | 0,000 | 220,0 | 14 | 33 | 6.25
33467 | Umschalter 3-polig + N | Schraube M10 | 250 A / 4P | 1 | 600,97 | 1,209 | 0,000 | 0,000 | 590,0 | 14 | 33 | 6.25
33468 | Umschalter 3-polig + N | Schraube M10 | 315 A / 4P | 1 | 677,56 | 1,209 | 0,000 | 0,000 | 590,0 | 14 | 36 | 6.25
33469 | Umschalter 3-polig + N | Schraube M10 | 400 A / 4P | 1 | 765,94 | 1,209 | 0,000 | 0,000 | 590,0 | 14 | 36 | 6.25
33470 | Umschalter 3-polig + N | Schraube M12 | 630 A / 4P | 1 | 1178,35 | 3,984 | 0,000 | 0,000 | 1370,0 | 14 | 39 | 6.25
33471 | Umschalter 3-polig + N | Schraube M12 | 800 A / 4P | 1 | 1531,87 | 3,984 | 0,000 | 0,000 | 1370,0 | 14 | 42 | 6.25
33472 | Umschalter 3-polig + N | Schraube M14 | 1000 A / 4P | 1 | 2238,89 | 11,740 | 0,000 | 0,000 | 2680,0 | 14 | 45 | 6.25
33500 | Lasttrennschalter mit Sicherungen, 3-polig | Rahmenklemme, Anschluss unten | Größe 00 | 1 | 176,77 | 0,385 | 0,110 | 2,352 | 219,0 | 15 | 20 | 3.26
33501 | Lasttrennschalter mit Sicherungen, 3-polig | Rahmenklemme, Anschluss oben | Größe 00 | 1 | 176,77 | 0,415 | 0,110 | 3,582 | 219,0 | 15 | 20 | 3.26
33502 | Lasttrennschalter mit Sicherungen, 3-polig | Rahmenklemme | Größe 00 | 1 | 160,78 | 0,334 | 0,110 | 3,618 | 208,0 | 15 | 03 | 6.17
33503 | Lasttrennschalter mit Sicherungen, 3-polig | Rahmenklemme, Anschluss unten, für Türkupplungsdrehgriff (frontal) | Größe 00 | 1 | 176,77 | 0,385 | 0,123 | 2,352 | 208,0 | 15 | 20 | 3.26
33504 | Lasttrennschalter mit Sicherungen, 3-polig | Rahmenklemme, Anschluss oben, für Türkupplungsdrehgriff (frontal) | Größe 00 | 1 | 176,77 | 0,415 | 0,123 | 2,904 | 208,0 | 15 | 20 | 3.26
33505 | Lasttrennschalter mit Sicherungen, 3-polig | Rahmenklemme, für Türkupplungsdrehgriff | Größe 00 | 1 | 160,78 | 0,334 | 0,123 | 3,618 | 201,6 | 15 | 03 | 6.17
33506 | Lasttrennschalter mit Sicherungen, 3-polig | Rahmenklemme, Anschluss unten, mit elektronischer Sicherungsüberwachung | Größe 00 | 1 | 328,56 | 0,368 | 0,111 | 2,094 | 236,0 | 15 | 20 | 3.26
33507 | Lasttrennschalter mit Sicherungen, 3-polig | Rahmenklemme, mit elektronischer Sicherungsüberwachung | Größe 00 | 1 | 312,58 | 0,344 | 0,111 | 8,940 | 208,0 | 15 | 03 | 6.17
33510 | Lasttrennschalter mit Sicherungen, 3-polig | Schraube M10, Anschluss unten | Größe 1 | 1 | 551,30 | 0,913 | 0,286 | 7,167 | 567,0 | 15 | 23 | 3.26
33511 | Lasttrennschalter mit Sicherungen, 3-polig | Schraube M10, Anschluss oben | Größe 1 | 1 | 551,30 | 1,059 | 0,286 | 10,071 | 589,0 | 15 | 23 | 3.26
33512 | Lasttrennschalter mit Sicherungen, 3-polig | Schraube M10 | Größe 1 | 1 | 488,28 | 0,854 | 0,286 | 9,090 | 540,0 | 15 | 06 | 6.17
33513 | Lasttrennschalter mit Sicherungen, 3-polig | Schraube M10, Anschluss unten, für Türkupplungsdrehgriff (frontal) | Größe 1 | 1 | 551,30 | 0,913 | 0,334 | 7,167 | 555,0 | 15 | 23 | 3.26
33514 | Lasttrennschalter mit Sicherungen, 3-polig | Schraube M10, Anschluss oben, für Türkupplungsdrehgriff (frontal) | Größe 1 | 1 | 551,30 | 1,059 | 0,334 | 10,071 | 577,0 | 15 | 23 | 3.26
33515 | Lasttrennschalter mit Sicherungen, 3-polig | Schraube M10, für Türkupplungsdrehgriff | Größe 1 | 1 | 488,28 | 0,854 | 0,334 | 9,090 | 528,0 | 15 | 06 | 6.17
33516 | Lasttrennschalter mit Sicherungen, 3-polig | Schraube M10, Anschluss unten, mit elektronischer Sicherungsüberwachung | Größe 1 | 1 | 737,46 | 0,926 | 0,286 | 14,301 | 625,0 | 15 | 23 | 3.26
33540 | Lasttrennschalter 3-polig | Rahmenklemme, Anschluss unten | 160 A / 3P | 1 | 173,77 | 0,444 | 0,110 | 3,798 | 216,0 | 14 | 20 | 3.27
33541 | Lasttrennschalter 3-polig | Rahmenklemme, Anschluss oben | 160 A / 3P | 1 | 173,77 | 0,474 | 0,110 | 5,028 | 216,0 | 14 | 20 | 3.27
33542 | Lasttrennschalter 3-polig | Rahmenklemme | 160 A | 1 | 157,79 | 0,393 | 0,110 | 5,064 | 203,0 | 14 | 02 | 6.17
33543 | Lasttrennschalter 3-polig | Rahmenklemme, Anschluss unten, für Türkupplungsdrehgriff | 160 A / 3P | 1 | 173,77 | 0,444 | 0,123 | 3,798 | 208,0 | 14 | 20 | 3.27
33544 | Lasttrennschalter 3-polig | Rahmenklemme, Anschluss oben, für Türkupplungsdrehgriff | 160 A / 3P | 1 | 173,77 | 0,474 | 0,123 | 5,028 | 208,0 | 14 | 20 | 3.27
33545 | Lasttrennschalter 3-polig | Rahmenklemme, für Türkupplungsdrehgriff | 160 A | 1 | 157,79 | 0,393 | 0,123 | 5,064 | 203,0 | 14 | 02 | 6.17
33550 | Lasttrennschalter 3-polig | Schraube M10, Anschluss unten | 320 A / 3P | 1 | 488,28 | 0,896 | 0,286 | 6,177 | 565,0 | 14 | 23 | 3.27
33551 | Lasttrennschalter 3-polig | Schraube M10, Anschluss oben | 320 A / 3P | 1 | 488,28 | 1,041 | 0,286 | 7,641 | 587,0 | 14 | 23 | 3.27
33552 | Lasttrennschalter 3-polig | Schraube M10 | 320 A | 1 | 433,18 | 0,837 | 0,286 | 8,100 | 539,0 | 14 | 06 | 6.17
33553 | Lasttrennschalter 3-polig | Schraube M10, Anschluss unten, für Türkupplungsdrehgriff (frontal) | 320 A / 3P | 1 | 488,28 | 0,896 | 0,334 | 6,177 | 543,0 | 14 | 23 | 3.27
33554 | Lasttrennschalter 3-polig | Schraube M10, Anschluss oben, für Türkupplungsdrehgriff (frontal) | 320 A / 3P | 1 | 488,28 | 1,042 | 0,334 | 7,641 | 565,0 | 14 | 23 | 3.27
33555 | Lasttrennschalter 3-polig | Schraube M10, für Türkupplungsdrehgriff | 320 A | 1 | 433,18 | 0,837 | 0,334 | 8,100 | 516,0 | 14 | 06 | 6.17
33600 | NH-Sicherungs-Lasttrennschalter Gr. 1, 250 A, Reiter, Anschluss unten / oben | Rahmenklemme | mit CrossLink®Technology | 1 | 245,90 | 0,602 | 0,252 | 1,506 | 266,0 | 09 | 27 | 3.23
33601 | NH-Sicherungs-Lasttrennschalter Gr. 1, 250 A, Reiter, Anschluss unten / oben | Schraube M10 | mit CrossLink®Technology | 1 | 212,90 | 0,565 | 0,000 | 1,200 | 266,0 | 09 | 27 | 3.23
33602 | NH-Sicherungs-Lasttrennschalter Gr. 2, 400 A, Reiter, Anschluss unten / oben | Schraube M10 |  | 1 | 276,80 | 1,601 | 0,000 | 4,342 | 522,0 | 09 | 30 | 3.23
33603 | NH-Sicherungs-Lasttrennschalter Gr. 3, 630 A, Reiter, Anschluss unten / oben | Schraube M12 |  | 1 | 411,16 | 2,745 | 0,000 | 8,868 | 756,0 | 09 | 33 | 3.23
33610 | NH-Lasttrennschalter mit Sicherungen in Leistenform Gr.00 | flache Version, Anschluss unten M8 | CrossLink-Kontaktierung | 1 | 306,28 | 0,996 | 0,000 | 4,780 | 455,3 | 18 | 52 | 4.15
33611 | NH-Lasttrennschalter mit Sicherungen in Leistenform Gr.00 | flache Version, Anschluss unten M8 | Schraubkontaktierung | 1 | 286,52 | 0,883 | 0,000 | 4,780 | 409,0 | 18 | 52 | 4.16
33612 | NH-Lasttrennschalter mit Sicherungen in Leistenform Gr.00 | flache Version, Anschluss oben M8 | CrossLink-Kontaktierung | 1 | 306,28 | 0,996 | 0,000 | 4,780 | 467,0 | 18 | 52 | 4.15
33613 | NH-Lasttrennschalter mit Sicherungen in Leistenform Gr.00 | flache Version, Anschluss oben M8 | Schraubkontaktierung | 1 | 286,52 | 0,883 | 0,000 | 4,780 | 415,5 | 18 | 52 | 4.16
33614 | NH-Lasttrennschalter mit Sicherungen in Leistenform Gr.00 | hohe Version, Anschluss unten M8 | CrossLink-Kontaktierung | 1 | 316,16 | 1,072 | 0,000 | 4,780 | 504,0 | 18 | 52 | 4.15
33615 | NH-Lasttrennschalter mit Sicherungen in Leistenform Gr.00 | hohe Version, Anschluss unten M8 | Schraubkontaktierung | 1 | 296,40 | 0,959 | 0,000 | 4,780 | 462,5 | 18 | 52 | 4.16
33616 | NH-Lasttrennschalter mit Sicherungen in Leistenform Gr.00 | hohe Version, Anschluss oben M8 | CrossLink-Kontaktierung | 1 | 316,16 | 1,072 | 0,000 | 4,780 | 459,0 | 18 | 52 | 4.15
33617 | NH-Lasttrennschalter mit Sicherungen in Leistenform Gr.00 | hohe Version, Anschluss oben M8 | Schraubkontaktierung | 1 | 296,40 | 0,959 | 0,000 | 4,780 | 450,0 | 18 | 52 | 4.16
33620 | NH-Lasttrennschalter mit Sicherungen in Leistenform Gr.00 | flache Version, Anschluss unten M8 | CrossLink-Kontaktierung, mit Sicherungsüberwachung | 1 | 523,64 | 1,061 | 0,000 | 4,780 | 449,0 | 18 | 52 | 4.15
33621 | NH-Lasttrennschalter mit Sicherungen in Leistenform Gr.00 | flache Version, Anschluss unten M8 | Schraubkontaktierung, mit Sicherungsüberwachung | 1 | 476,22 | 0,948 | 0,000 | 4,780 | 443,0 | 18 | 52 | 4.16
33622 | NH-Lasttrennschalter mit Sicherungen in Leistenform Gr.00 | flache version, Anschluss oben M8 | CrossLink-Kontaktierung, mit Sicherungsüberwachung | 1 | 523,64 | 1,043 | 0,000 | 4,780 | 454,0 | 18 | 52 | 4.15
33623 | NH-Lasttrennschalter mit Sicherungen in Leistenform Gr.00 | flache Version, Anschluss oben M8 | Schraubkontaktierung, mit Sicherungsüberwachung | 1 | 476,22 | 0,930 | 0,000 | 4,780 | 448,0 | 18 | 52 | 4.16
33624 | NH-Lasttrennschalter mit Sicherungen in Leistenform Gr.00 | hohe Version, Anschluss unten M8 | CrossLink-Kontaktierung, mit Sicherungsüberwachung | 1 | 533,52 | 1,137 | 0,000 | 4,780 | 481,5 | 18 | 52 | 4.15
33625 | NH-Lasttrennschalter mit Sicherungen in Leistenform Gr.00 | hohe Version, Anschluss unten M8 | Schraubkontaktierung, mit Sicherungsüberwachung | 1 | 511,68 | 1,024 | 0,000 | 4,780 | 485,0 | 18 | 52 | 4.16
33626 | NH-Lasttrennschalter mit Sicherungen in Leistenform Gr.00 | hohe Version, Anschluss oben M8 | CrossLink-Kontaktierung, mit Sicherungsüberwachung | 1 | 533,52 | 1,119 | 0,000 | 4,780 | 480,0 | 18 | 52 | 4.15
33627 | NH-Lasttrennschalter mit Sicherungen in Leistenform Gr.00 | hohe Version, Anschluss oben M8 | Schraubkontaktierung, mit Sicherungsüberwachung | 1 | 511,68 | 1,006 | 0,000 | 4,780 | 483,5 | 18 | 52 | 4.16
33630 | NH-Lasttrennschalter mit Sicherungen in Leistenform Gr.1 |  | Anschluss unten M12 | 1 | 462,80 | 2,696 | 0,000 | 15,180 | 1176,0 | 18 | 53 | 4.17, 4.18
33631 | NH-Lasttrennschalter mit Sicherungen in Leistenform Gr.1 |  | Anschluss oben M12 | 1 | 462,80 | 2,868 | 0,000 | 15,710 | 1194,0 | 18 | 53 | 4.17, 4.18
33632 | NH-Lasttrennschalter mit Sicherungen in Leistenform Gr.2 |  | Anschluss unten M12 | 1 | 681,20 | 3,685 | 0,000 | 18,290 | 1250,0 | 18 | 54 | 4.17, 4.18
33633 | NH-Lasttrennschalter mit Sicherungen in Leistenform Gr.2 |  | Anschluss oben M12 | 1 | 681,20 | 4,003 | 0,000 | 18,920 | 1361,0 | 18 | 54 | 4.17, 4.18
33634 | NH-Lasttrennschalter mit Sicherungen in Leistenform Gr.3 |  | Anschluss unten M12 | 1 | 748,80 | 4,718 | 0,000 | 19,920 | 1421,0 | 18 | 55 | 4.17, 4.18
33635 | NH-Lasttrennschalter mit Sicherungen in Leistenform Gr.3 |  | Anschluss oben M12 | 1 | 748,80 | 5,285 | 0,000 | 20,950 | 1481,0 | 18 | 55 | 4.17, 4.18
33636 | NH-Lasttrennschalter mit Sicherungen in Leistenform Gr.1 | mit Sicherungsüberwachung | Anschluss unten M12 | 1 | 662,48 | 2,758 | 0,000 | 15,180 | 1267,0 | 18 | 53 | 4.17, 4.18
33637 | NH-Lasttrennschalter mit Sicherungen in Leistenform Gr.1 | mit Sicherungsüberwachung | Anschluss oben M12 | 1 | 662,48 | 2,915 | 0,000 | 15,710 | 1285,0 | 18 | 53 | 4.17, 4.18
33638 | NH-Lasttrennschalter mit Sicherungen in Leistenform Gr.2 | mit Sicherungsüberwachung | Anschluss unten M12 | 1 | 880,88 | 3,747 | 0,000 | 18,290 | 1420,0 | 18 | 54 | 4.17, 4.18
33639 | NH-Lasttrennschalter mit Sicherungen in Leistenform Gr.2 | mit Sicherungsüberwachung | Anschluss oben M12 | 1 | 880,88 | 4,050 | 0,000 | 18,920 | 1452,0 | 18 | 54 | 4.17, 4.18
33640 | NH-Lasttrennschalter mit Sicherungen in Leistenform Gr.3 | mit Sicherungsüberwachung | Anschluss unten M12 | 1 | 948,48 | 4,780 | 0,000 | 19,920 | 1512,0 | 18 | 55 | 4.17, 4.18
33641 | NH-Lasttrennschalter mit Sicherungen in Leistenform Gr.3 | mit Sicherungsüberwachung | Anschluss oben M12 | 1 | 948,48 | 5,332 | 0,000 | 20,950 | 1572,0 | 18 | 55 | 4.17, 4.18
33642 | Meldeschalter | Wechsler 250 V AC / 5 A, 30 V DC / 4 A | QUADRON®185Power Speed Größe 00, 1, 2, 3 | 1 | 7,68 | 0,000 | 0,000 | 0,052 | 2,9 | 18 | 70 | 4.19
33645 | Blendenauflageverlängerung stirnseitig | für Frontabdeckungen | Größe 00 | 1 | 3,12 | 0,000 | 0,000 | 0,000 | 0,9 | 18 | 70 | 4.19
33650 | Montageset mit 3 Schrauben | zur Sammelschienenkontaktierung auf gelochte Sammelschienen, inkl. Positionierstück | Größe 1 - 3 | 1 | 29,33 | 0,000 | 0,000 | 0,000 | 31,4 | 18 | 70 | 4.18
33651 | Montageset mit 3 Klemmbügeln | für bohrungslose Montage auf dem Sammelschienensystem mit und ohne CrossLink®-Berührungsschutzmodulen | Größe 1 - 3 | 1 | 58,79 | 0,151 | 0,000 | 0,000 | 51,0 | 18 | 70 | 4.17
33652 | Isolierte Schraubenverlängerung für Klemmbügel | für sicheres Arbeiten unter Spannung und Verwendung von Standard Werkzeugen | Größe 1 - 3 | 3 | 5,20 | 0,000 | 0,000 | 0,000 | 5,8 | 18 | 70 | 4.17
33653 | rückseitiger Berührungsschutz | für Anschlussbereich | Größe 00 | 1 | 5,23 | 0,000 | 0,000 | 0,000 | 7,0 | 18 | 70 | 4.19
33665 | Drehgriff für Türantrieb, ohne Achse | schwarz, mit Türsperre |  | 1 | 8,45 | 0,000 | 0,000 | 0,000 | 5,5 | 14 | 51 | 6.20
33666 | Drehgriff für Türantrieb, ohne Achse | rot-gelb, mit Türsperre |  | 1 | 8,45 | 0,000 | 0,000 | 0,000 | 5,5 | 14 | 51 | 6.20
33669 | Drehgriff für Türantrieb, ohne Achse | schwarz, mit überlistbarer Türsperre |  | 1 | 12,05 | 0,000 | 0,000 | 0,000 | 10,5 | 14 | 51 | 6.20
33670 | Drehgriff für Türantrieb, ohne Achse | rot-gelb, mit überlistbarer Türsperre |  | 1 | 12,05 | 0,000 | 0,000 | 0,000 | 10,5 | 14 | 51 | 6.20
33680 | Verlängerungsachse, Länge 100 mm |  |  | 1 | 5,06 | 0,000 | 0,000 | 0,000 | 2,0 | 14 | 51 | 6.20
33681 | Verlängerungsachse, Länge 200 mm |  |  | 1 | 5,79 | 0,000 | 0,000 | 0,000 | 3,6 | 14 | 51 | 6.20
33682 | Verlängerungsachse, Länge 300 mm |  |  | 1 | 6,51 | 0,000 | 0,000 | 0,000 | 5,4 | 14 | 51 | 6.20
33692 | Meldeschalter | 1 Öffner + 1 Schließer, Schraubanschluss |  | 1 | 12,05 | 0,000 | 0,000 | 0,000 | 4,3 | 14 | 51 | 6.20
33694 | Set Anschlussraumabdeckung 3-polig |  |  | 1 | 2,77 | 0,000 | 0,000 | 0,000 | 1,8 | 14 | 51 | 6.20
33695 | Set Anschlussraumabdeckung 3-polig |  |  | 1 | 3,49 | 0,000 | 0,000 | 0,000 | 2,2 | 14 | 51 | 6.20
33696 | Set Anschlussraumabdeckung 3-polig |  |  | 1 | 5,54 | 0,000 | 0,000 | 0,000 | 3,4 | 14 | 51 | 6.20
33697 | Set Anschlussraumabdeckung für 4. Pol |  |  | 1 | 2,05 | 0,000 | 0,000 | 0,000 | 1,2 | 14 | 51 | 6.20
33698 | Set Anschlussraumabdeckung für 4. Pol |  |  | 1 | 2,87 | 0,000 | 0,000 | 0,000 | 1,4 | 14 | 51 | 6.20
33699 | Set Anschlussraumabdeckung für 4. Pol |  |  | 1 | 4,61 | 0,000 | 0,000 | 0,000 | 1,6 | 14 | 51 | 6.20
33700 | NH-Sicherungs-Lasttrennleiste 160 A | Schraube M8, hohe Version | Größe 00, 3-polig schaltbar | 1 | 135,72 | 0,602 | 0,000 | 1,780 | 261,5 | 12 | 52 | 4.10, 4.9
33701 | NH-Sicherungs-Lasttrennleiste 250 A | Schraube M12 | Größe 1, 3-polig schaltbar | 1 | 173,72 | 1,733 | 0,000 | 4,785 | 480,0 | 12 | 53 | 4.11, 4.12
33702 | NH-Sicherungs-Lasttrennleiste 400 A | Schraube M12 | Größe 2, 3-polig schaltbar | 1 | 179,15 | 1,733 | 0,000 | 4,785 | 480,0 | 12 | 54 | 4.11, 4.12
33703 | NH-Sicherungs-Lasttrennleiste 630 A | Schraube M12 | Größe 3, 3-polig schaltbar | 1 | 192,18 | 2,555 | 0,000 | 4,892 | 582,3 | 12 | 55 | 4.11, 4.12
33704 | NH-Sicherungs-Lasttrennleiste 160 A | Schraube M8, flache Version | Größe 00, 3-polig schaltbar | 1 | 121,61 | 0,530 | 0,000 | 1,570 | 218,2 | 12 | 52 | 4.10, 4.9
33705 | NH-Sicherungsleiste 160 A | Schraube M8, flache Version | Größe 00, offene Ausführung | 1 | 107,49 | 0,530 | 0,000 | 1,570 | 190,0 | 12 | 32 | 4.10, 4.9
33706 | NH-Sicherungsleiste 250 A | Schraube M12 | Größe 1 | 1 | 162,86 | 1,733 | 0,000 | 4,785 | 365,0 | 12 | 33 | 4.11, 4.12
33707 | NH-Sicherungsleiste 400 A | Schraube M12 | Größe 2 | 1 | 168,30 | 1,733 | 0,000 | 4,785 | 375,1 | 12 | 34 | 4.11, 4.12
33708 | NH-Sicherungsleiste 630 A | Schraube M12 | Größe 3 | 1 | 181,32 | 2,555 | 0,000 | 4,892 | 450,0 | 12 | 35 | 4.11, 4.12
33715 | NH-Sicherungs-Lasttrennleiste 160 A | Schraube M8, hohe Version | Größe 00, 1-polig schaltbar | 1 | 135,72 | 0,602 | 0,000 | 1,780 | 255,5 | 12 | 42 | 4.10, 4.9
33716 | NH-Sicherungs-Lasttrennleiste 250 A | Schraube M12 | Größe 1, 1-polig schaltbar | 1 | 173,72 | 1,733 | 0,000 | 4,785 | 495,0 | 12 | 43 | 4.11, 4.12
33717 | NH-Sicherungs-Lasttrennleiste 400 A | Schraube M12 | Größe 2, 1-polig schaltbar | 1 | 179,15 | 1,733 | 0,000 | 4,785 | 502,0 | 12 | 44 | 4.11, 4.12
33718 | NH-Sicherungs-Lasttrennleiste 630 A | Schraube M12 | Größe 3, 1-polig schaltbar | 1 | 192,18 | 2,555 | 0,000 | 4,892 | 574,0 | 12 | 45 | 4.11, 4.12
33719 | NH-Sicherungs-Lasttrennleiste 160 A | Schraube M8, flache Version | Größe 00, 1-polig schaltbar | 1 | 121,61 | 0,530 | 0,000 | 1,570 | 211,4 | 12 | 42 | 4.10, 4.9
33720 | NH-Sicherungs-Lasttrennleiste 160 A | Schraube M8, hohe Version | Größe 00, 3-polig schaltbar, mit Sicherungsüberwachung | 1 | 317,19 | 0,626 | 0,000 | 4,420 | 270,0 | 12 | 52 | 4.10, 4.9
33721 | NH-Sicherungs-Lasttrennleiste 250 A | Schraube M12 | Größe 1, 3-polig schaltbar, mit Sicherungsüberwachung | 1 | 356,13 | 1,781 | 0,000 | 4,785 | 540,0 | 12 | 53 | 4.11, 4.12
33722 | NH-Sicherungs-Lasttrennleiste 400 A | Schraube M12 | Größe 2, 3-polig schaltbar, mit Sicherungsüberwachung | 1 | 352,88 | 1,781 | 0,000 | 4,785 | 540,0 | 12 | 54 | 4.11, 4.12
33723 | NH-Sicherungs-Lasttrennleiste 630 A | Schraube M12 | Größe 3, 3-polig schaltbar, mit Sicherungsüberwachung | 1 | 365,90 | 2,598 | 0,000 | 4,892 | 640,0 | 12 | 55 | 4.11, 4.12
33724 | NH-Sicherungs-Lasttrennleiste 160 A | Schraube M8, flache Version | Größe 00, 3-polig schaltbar, mit Sicherungsüberwachung | 1 | 295,33 | 0,554 | 0,000 | 4,210 | 220,0 | 12 | 52 | 4.10, 4.9
33725 | Anschlussraumabdeckung, flache Variante, Abgang unten | für 33704, 33705, 33719, 33724, 33773, 33774, 33775 | Größe 00 | 1 | 7,39 | 0,000 | 0,000 | 0,000 | 13,4 | 12 | 70 | 4.13
33726 | Anschlussraumabdeckung, hohe Variante, Abgang oben | für 33700, 33715, 33720, 33770, 33771, 33772 | Größe 00 | 1 | 7,39 | 0,000 | 0,000 | 0,000 | 13,4 | 12 | 70 | 4.13
33727 | Anschlussraumabdeckung, flache Variante, Abgang oben | für 33704, 33705, 33719, 33724, 33773, 33774, 33775 | Größe 00 | 1 | 7,39 | 0,000 | 0,000 | 0,000 | 13,4 | 12 | 70 | 4.13
33728 | Doppeladapter | für 2 Geräte Größe NH 00 |  | 1 | 41,80 | 0,405 | 0,000 | 0,000 | 55,0 | 12 | 70 | 4.13, 4.19
33731 | Doppel-NH-Sicherungstrennleiste 1250 A | Schraube M12, inkl. Anschlussraumabdeckung | 3-polig schaltbar | 1 | 857,75 | 6,837 | 0,000 | 12,774 | 1556,0 | 12 | 55 | 4.11, 4.12
33732 | Anschlussraumabdeckung, hohe Variante, Abgang unten | für 33700, 33715, 33720, 33770, 33771, 33772 und QUADRON®185Power Speed Gr. 00 | Größe 00 | 1 | 7,39 | 0,000 | 0,000 | 0,000 | 18,2 | 12 | 70 | 4.13, 4.19
33733 | Anschlussraumabdeckung | universell für NH-Leisten Gr. 1 - 3 und Anschlussleiste 800 A | Größe 1-3 | 1 | 13,03 | 0,000 | 0,000 | 0,000 | 30,0 | 12 | 70 | 4.14
33734 | Prismenklemme | für Cu und Al 10 - 95 mm² | Größe 00 | 3 | 6,12 | 0,000 | 0,030 | 0,000 | 3,0 | 12 | 70 | 4.13, 4.19
33735 | Rahmenklemme | für Cu und Al 70 - 240 mm² | Größe 1-3 | 3 | 18,45 | 0,000 | 0,068 | 0,000 | 14,5 | 12 | 70 | 4.14
33736 | Rahmenklemme | für Cu und Al 120 - 300 mm² | Größe 1-3 | 3 | 23,89 | 0,000 | 0,068 | 0,000 | 25,5 | 12 | 70 | 4.14
33738 | CrossLink®-Klemmbügel | für CrossLink® berührungsgeschütztes Sammelschienensystem | Größe 1 - 3 | 3 | 19,27 | 0,051 | 0,000 | 0,000 | 15,0 | 12 | 70 | 4.11, 4.2
33739 | Klemmbügel | für Sammelschienensystem ohne Systemabdeckung | Größe 00 | 3 | 3,54 | 0,003 | 0,000 | 0,000 | 14,0 | 12 | 70 | 4.10
33740 | Klemmbügel | für Sammelschienensystem ohne Systemabdeckung | Größe 1 - 3 | 3 | 10,66 | 0,000 | 0,000 | 0,000 | 10,0 | 12 | 70 | 4.12, 4.2
33741 | Stromwandler 80 A / 5 A | 2,5 VA / Klasse 1 | Größe 00 | 1 | 50,86 | 0,000 | 0,000 | 0,000 | 14,0 | 23 | 05 | 4.13, 4.19, 7.3
33742 | Stromwandler 150 A / 5 A | 2,5 VA / Klasse 1 | Größe 00 | 1 | 50,86 | 0,000 | 0,000 | 0,000 | 14,0 | 23 | 05 | 4.13, 4.19, 7.3
33744 | Stromwandler 150 A / 5 A | 1,5 VA / Klasse 1 | Größe 1 - 3 | 1 | 78,86 | 0,000 | 0,000 | 0,000 | 14,0 | 23 | 05 | 4.13, 4.14, 4.19, 7.3, 7.4
33749 | Stromwandler 100 A / 5 A | 1,5 VA / Klasse 0,5 | Größe 00 | 1 | 66,56 | 0,000 | 0,000 | 0,000 | 28,0 | 23 | 01 | 4.13, 4.19, 7.3
33750 | Stromwandler 100 A / 5 A, mit Konformitätserklärung | 1,5 VA / Klasse 0,5 | Größe 00 | 1 | 112,32 | 0,000 | 0,000 | 0,000 | 28,0 | 23 | 11 | 4.13, 4.19, 7.3
33751 | Stromwandler 150 A / 5 A | 2,5 VA / Klasse 0,5 | Größe 00 | 1 | 66,56 | 0,000 | 0,000 | 0,000 | 28,0 | 23 | 01 | 4.13, 4.19, 7.3
33752 | Stromwandler 150 A / 5 A, mit Konformitätserklärung | 2,5 VA / Klasse 0,5 | Größe 00 | 1 | 112,32 | 0,000 | 0,000 | 0,000 | 28,0 | 23 | 11 | 4.13, 4.19, 7.3
33755 | Schellenanschluss | für Cu 16 - 70 mm² | Größe 00 | 3 | 1,56 | 0,000 | 0,000 | 0,000 | 1,5 | 09 | 51 | 4.13, 4.19
33758 | Blendenauflageleiste seitlich | für Frontabdeckungen | Größe 00 - 3 | 2 | 9,66 | 0,000 | 0,000 | 0,000 | 10,7 | 12 | 70 | 4.13, 4.14, 4.19
33759 | Grifflaschenabdeckung | für 33706, 33707, 33708 | Größe 1-3 | 6 | 1,85 | 0,000 | 0,000 | 0,000 | 57,5 | 12 | 70 | 4.14
33761 | Rückseitiger Berührungsschutz | Hintergreifschutz für Phase L1 |  | 5 | 3,78 | 0,000 | 0,000 | 0,000 | 0,0 | 12 | 70 | 4.14
33765 | CrossLink®-Klemmbügel IP20 | für berührungsgeschütztes Sammelschienensystem | Größe 00 | 3 | 8,29 | 0,038 | 0,000 | 0,000 | 4,4 | 12 | 70 | 4.9
33766 | Steckerträger mit Tragschiene | für Wandlerverdrahtung | Größe 00 | 1 | 6,71 | 0,000 | 0,000 | 0,000 | 2,8 | 12 | 70 | 4.13
33767 | Geräteträger mit Tragschienen | für Si.-Überw. und Wandlerverdr. | Größe 00 | 1 | 9,39 | 0,000 | 0,000 | 0,000 | 5,5 | 12 | 70 | 4.13
33768 | Steckerträger mit Tragschiene | für Wandlerverdrahtung | Größe 1 - 3 | 1 | 6,88 | 0,000 | 0,000 | 0,000 | 8,8 | 12 | 70 | 4.14
33769 | Geräteträger mit Tragschienen | für Si.-Überw. und Wandlerverdr. | Größe 1 - 3 | 1 | 13,77 | 0,000 | 0,000 | 0,000 | 9,0 | 12 | 70 | 4.14
33770 | NH-Sicherungs-Lasttrennleiste 160 A | Rahmenklemme 70 mm², hohe Version | Größe 00, 3-polig schaltbar | 1 | 135,72 | 0,606 | 0,000 | 1,772 | 261,8 | 12 | 52 | 4.10, 4.9
33771 | NH-Sicherungs-Lasttrennleiste 160 A | Rahmenklemme 70 mm², hohe Version | Größe 00, 3-polig schaltbar, mit Sicherungsüberwachung | 1 | 309,45 | 0,630 | 0,000 | 4,412 | 270,0 | 12 | 52 | 4.10, 4.9
33772 | NH-Sicherungs-Lasttrennleiste 160 A | Rahmenklemme 70 mm², hohe Version | Größe 00, 1-polig schaltbar | 1 | 135,72 | 0,606 | 0,000 | 1,772 | 256,3 | 12 | 42 | 4.10, 4.9
33773 | NH-Sicherungs-Lasttrennleiste 160 A | Rahmenklemme 70 mm², flache Version | Größe 00, 3-polig schaltbar | 1 | 121,61 | 0,534 | 0,000 | 1,490 | 217,4 | 12 | 52 | 4.10, 4.9
33774 | NH-Sicherungs-Lasttrennleiste 160 A | Rahmenklemme 70 mm², flache Version | Größe 00, 3-polig schaltbar, mit Sicherungsüberwachung | 1 | 295,33 | 0,558 | 0,000 | 4,130 | 220,0 | 12 | 52 | 4.10, 4.9
33775 | NH-Sicherungs-Lasttrennleiste 160 A | Rahmenklemme 70 mm², flache Version | Größe 00, 1-polig schaltbar | 1 | 121,61 | 0,534 | 0,000 | 1,490 | 212,0 | 12 | 42 | 4.10, 4.9
33776 | Universal-Stromwandlermodul | zum Anbau im Anschlussbereich | Größe 1 - 3 | 1 |  | 1,340 | 0,001 | 1,520 | 170,0 | 18 | 70 | 4.14, 4.2, 4.20
33800 | NH-Sicherungs-Lasttrennschalter Gr. 000, 125 A, Anschluss unten / oben | Rahmenklemme | mit CrossLink®-Schnittstelle | 1 | 45,05 | 0,138 | 0,000 | 0,653 | 41,5 | 09 | 20 | 1.1
33801 | NH-Sicherungs-Lasttrennschalter Gr. 000, 125 A, Reiter, Anschluss unten / oben | Rahmenklemme | mit CrossLink®Technology | 1 | 63,29 | 0,179 | 0,000 | 0,980 | 52,5 | 09 | 22 | 2.4
33802 | NH-Sicherungs-Lasttrennschalter Gr. 000, 125 A, Reiter, Anschluss unten / oben | Rahmenklemme | mit CrossLink®Technology | 1 | 64,75 | 0,179 | 0,000 | 0,980 | 53,5 | 09 | 22 | 3.23
33805 | Seitenmodul | beidseitig ansteckbar | 3,5 mm | 10 | 3,18 | 0,000 | 0,000 | 0,000 | 2,2 | 09 | 51 | 2.4
33806 | Seitenmodul | beidseitig ansteckbar | 3,5 mm | 10 | 3,25 | 0,000 | 0,000 | 0,000 | 2,6 | 09 | 51 | 3.24
33808 | Lasttrennschalter 3-polig 16 A | Rahmenklemme 2,5 - 16 mm², Griff graphitgrau |  | 1 | 18,09 | 0,000 | 0,000 | 0,000 | 15,5 | 14 | 01 | 6.18
33809 | Lasttrennschalter 3-polig + N 16 A | Rahmenklemme 2,5 - 16 mm², Griff graphitgrau |  | 1 | 22,43 | 0,000 | 0,000 | 0,000 | 20,5 | 14 | 01 | 6.19
33812 | Lasttrennschalter 3-polig 25 A | Rahmenklemme 2,5 - 16 mm², Griff graphitgrau |  | 1 | 19,29 | 0,000 | 0,000 | 0,000 | 15,5 | 14 | 01 | 6.18
33813 | Lasttrennschalter 3-polig + N 25 A | Rahmenklemme 2,5 - 16 mm², Griff graphitgrau |  | 1 | 24,12 | 0,000 | 0,000 | 0,000 | 20,5 | 14 | 01 | 6.19
33816 | Lasttrennschalter 3-polig 32 A | Rahmenklemme 2,5 - 16 mm², Griff graphitgrau |  | 1 | 21,71 | 0,000 | 0,000 | 0,000 | 15,5 | 14 | 01 | 6.18
33817 | Lasttrennschalter 3-polig + N 32 A | Rahmenklemme 2,5 - 16 mm², Griff graphitgrau |  | 1 | 27,74 | 0,000 | 0,000 | 0,000 | 20,5 | 14 | 01 | 6.19
33820 | Lasttrennschalter 3-polig 40 A | Rahmenklemme 2,5 - 16 mm², Griff graphitgrau |  | 1 | 26,53 | 0,000 | 0,000 | 0,000 | 15,5 | 14 | 01 | 6.18
33821 | Lasttrennschalter 3-polig + N 40 A | Rahmenklemme 2,5 - 16 mm², Griff graphitgrau |  | 1 | 33,28 | 0,000 | 0,000 | 0,000 | 20,5 | 14 | 01 | 6.19
33824 | Lasttrennschalter 3-polig 63 A | Rahmenklemme 2,5 - 16 mm², Griff graphitgrau |  | 1 | 32,55 | 0,000 | 0,000 | 0,000 | 15,5 | 14 | 01 | 6.18
33825 | Lasttrennschalter 3-polig + N 63 A | Rahmenklemme 2,5 - 16 mm², Griff graphitgrau |  | 1 | 41,00 | 0,000 | 0,000 | 0,000 | 20,5 | 14 | 01 | 6.19
33838 | Lasttrennschalter 3-polig 16 A | Rahmenklemme 2,5 - 16 mm², Griff rot-gelb |  | 1 | 18,09 | 0,000 | 0,000 | 0,000 | 15,5 | 14 | 01 | 6.18
33839 | Lasttrennschalter 3-polig + N 16 A | Rahmenklemme 2,5 - 16 mm², Griff rot-gelb |  | 1 | 22,43 | 0,000 | 0,000 | 0,000 | 20,5 | 14 | 01 | 6.19
33842 | Lasttrennschalter 3-polig 25 A | Rahmenklemme 2,5 - 16 mm², Griff rot-gelb |  | 1 | 19,29 | 0,000 | 0,000 | 0,000 | 15,5 | 14 | 01 | 6.18
33843 | Lasttrennschalter 3-polig + N 25 A | Rahmenklemme 2,5 - 16 mm², Griff rot-gelb |  | 1 | 24,12 | 0,000 | 0,000 | 0,000 | 20,5 | 14 | 01 | 6.19
33846 | Lasttrennschalter 3-polig 32 A | Rahmenklemme 2,5 - 16 mm², Griff rot-gelb |  | 1 | 21,71 | 0,000 | 0,000 | 0,000 | 15,5 | 14 | 01 | 6.18
33847 | Lasttrennschalter 3-polig + N 32 A | Rahmenklemme 2,5 - 16 mm², Griff rot-gelb |  | 1 | 27,74 | 0,000 | 0,000 | 0,000 | 20,5 | 14 | 01 | 6.19
33850 | Lasttrennschalter 3-polig 40 A | Rahmenklemme 2,5 - 16 mm², Griff rot-gelb |  | 1 | 26,53 | 0,000 | 0,000 | 0,000 | 15,5 | 14 | 01 | 6.18
33851 | Lasttrennschalter 3-polig + N 40 A | Rahmenklemme 2,5 - 16 mm², Griff rot-gelb |  | 1 | 33,28 | 0,000 | 0,000 | 0,000 | 20,5 | 14 | 01 | 6.19
33854 | Lasttrennschalter 3-polig 63 A | Rahmenklemme 2,5 - 16 mm², Griff rot-gelb |  | 1 | 32,55 | 0,000 | 0,000 | 0,000 | 15,5 | 14 | 01 | 6.18
33855 | Lasttrennschalter 3-polig + N 63 A | Rahmenklemme 2,5 - 16 mm², Griff rot-gelb |  | 1 | 41,00 | 0,000 | 0,000 | 0,000 | 20,5 | 14 | 01 | 6.19
33868 | Lasttrennschalter 3-polig 63 A | Rahmenklemme 16 - 50 mm², Griff graphitgrau |  | 1 | 39,79 | 0,000 | 0,000 | 0,000 | 26,5 | 14 | 01 | 6.18
33869 | Lasttrennschalter 3-polig + N 63 A | Rahmenklemme 16 - 50 mm², Griff graphitgrau |  | 1 | 50,41 | 0,000 | 0,000 | 0,000 | 40,5 | 14 | 01 | 6.19
33872 | Lasttrennschalter 3-polig 80 A | Rahmenklemme 16 - 50 mm², Griff graphitgrau |  | 1 | 44,62 | 0,000 | 0,000 | 0,000 | 26,5 | 14 | 01 | 6.18
33873 | Lasttrennschalter 3-polig + N 80 A | Rahmenklemme 16 - 50 mm², Griff graphitgrau |  | 1 | 56,44 | 0,000 | 0,000 | 0,000 | 40,5 | 14 | 01 | 6.19
33876 | Lasttrennschalter 3-polig 100 A | Rahmenklemme 16 - 50 mm², Griff graphitgrau |  | 1 | 55,47 | 0,000 | 0,000 | 0,000 | 26,5 | 14 | 02 | 6.18
33877 | Lasttrennschalter 3-polig + N 100 A | Rahmenklemme 16 - 50 mm², Griff graphitgrau |  | 1 | 69,95 | 0,000 | 0,000 | 0,000 | 40,5 | 14 | 02 | 6.19
33884 | Lasttrennschalter 3-polig 63 A | Rahmenklemme 16 - 50 mm², Griff rot-gelb |  | 1 | 39,79 | 0,000 | 0,000 | 0,000 | 26,5 | 14 | 01 | 6.18
33885 | Lasttrennschalter 3-polig + N 63 A | Rahmenklemme 16 - 50 mm², Griff rot-gelb |  | 1 | 50,41 | 0,000 | 0,000 | 0,000 | 40,5 | 14 | 01 | 6.19
33888 | Lasttrennschalter 3-polig 80 A | Rahmenklemme 16 - 50 mm², Griff rot-gelb |  | 1 | 44,62 | 0,000 | 0,000 | 0,000 | 26,5 | 14 | 01 | 6.18
33889 | Lasttrennschalter 3-polig + N 80 A | Rahmenklemme 16 - 50 mm², Griff rot-gelb |  | 1 | 56,44 | 0,000 | 0,000 | 0,000 | 40,5 | 14 | 01 | 6.19
33892 | Lasttrennschalter 3-polig 100 A | Rahmenklemme 16 - 50 mm², Griff rot-gelb |  | 1 | 55,47 | 0,000 | 0,000 | 0,000 | 26,5 | 14 | 02 | 6.18
33893 | Lasttrennschalter 3-polig + N 100 A | Rahmenklemme 16 - 50 mm², Griff rot-gelb |  | 1 | 69,95 | 0,000 | 0,000 | 0,000 | 40,5 | 14 | 02 | 6.19
33906 | Kammschiene 3-polig, für 2 NH-LTS | 33217 | 35 mm² | 4 | 29,09 | 0,434 | 0,000 | 0,000 | 23,0 | 09 | 51 | 6.14
33907 | Anschlussklemme, frontaler Anschluss | für 3-polige Kammschiene 35 mm², verwendbar für NH 000 mit Rahmenklemme | 4 - 35 mm² | 3 | 11,10 | 0,050 | 0,000 | 0,000 | 4,0 | 09 | 51 | 6.14
33908 | Meldeschalter zur Überwachung der Schaltstellung | Wechsler 250 V AC / 5 A, 30V DC / 4 A | QCS-NH00, QCS-NH1, QCS-160, QCS-320 | 1 | 8,86 | 0,000 | 0,000 | 0,056 | 1,1 | 14 | 51 | 3.28, 6.17
33909 | Rahmenklemme für Cu-Leiter | 35 - 150 mm² | QCB-NH1, QCS-NH1, QCS-320 | 3 | 11,34 | 0,012 | 0,084 | 0,074 | 10,0 | 09 | 51 | 3.24, 3.28, 6.14, 6.17
33910 | Türkupplungsdrehgriff, schwarz, ohne Achse | IP66, abschließbar in 0-Stellung mit 3 Bügelschlössern, mit aktivierbarer Türverriegelung | QCS-NH00, QCS-NH1, QCS-160, QCS-320 | 1 | 86,06 | 0,000 | 0,000 | 0,000 | 57,0 | 14 | 51 | 3.28, 6.17
33911 | Türkupplungsdrehgriff, rot-gelb, ohne Achse | IP66, abschließbar in 0-Stellung mit 3 Bügelschlössern, mit aktivierbarer Türverriegelung | QCS-NH00, QCS-NH1, QCS-160, QCS-320 | 1 | 90,17 | 0,000 | 0,000 | 0,000 | 57,0 | 14 | 51 | 3.28, 6.17
33912 | Verlängerungsachse 290 mm lang |  | QCS-NH00, QCS-NH1, QCS-160, QCS-320 | 1 | 9,79 | 0,000 | 0,000 | 0,000 | 13,0 | 14 | 51 | 3.28, 6.17
33913 | Verlängerungsachse 490 mm lang |  | QCS-NH00, QCS-NH1, QCS-160, QCS-320 | 1 | 17,22 | 0,000 | 0,000 | 0,000 | 22,0 | 14 | 51 | 3.28, 6.17
33914 | Anschlussklemme 120 mm² | frontaler Anschluss | QCS-NH00, QCS-160 | 3 | 13,38 | 0,090 | 0,044 | 0,000 | 12,1 | 14 | 51 | 3.28, 6.17
33915 | Hilfsleiteranschluss für Rahmenklemme | Flachstecker DIN EN 61210 6,3 x 0,8 | QCB-NH00, QCS-NH00, QCS-160 | 3 | 2,84 | 0,000 | 0,002 | 0,000 | 0,6 | 09 | 51 | 3.22, 3.24, 3.28, 6.17
33916 | Grifflaschenabdeckung für 03300, 03301 |  | NH 1 | 3 | 4,17 | 0,000 | 0,000 | 0,000 | 2,5 | 10 | 66 | 3.22
33917 | Meldeschalter | Wechsler 250 V AC / 5 A, 30 V DC / 4 A | QUADRON®60Classic, QUADRON®Panel Größe 1 | 1 | 8,10 | 0,000 | 0,000 | 0,056 | 1,3 | 09 | 51 | 3.24, 6.16
33918 | Löschkammer | Nachrüstsatz für höhere Gebrauchskategorie | für QCB-NH1 | 3 | 6,16 | 0,000 | 0,000 | 0,000 | 10,7 | 09 | 51 | 3.24, 6.16
33921 | Drehgriff für Türantrieb, graphitgrau, mit Achse |  | LTS-T 125,160,200,250 | 1 | 26,04 | 0,000 | 0,000 | 0,000 | 25,0 | 14 | 51 | 6.24
33922 | Drehgriff für Türantrieb, graphitgrau, mit Achse |  | LTS-T 315,400 | 1 | 46,07 | 0,000 | 0,000 | 0,000 | 35,0 | 14 | 51 | 6.24
33923 | Drehgriff für Türantrieb, graphitgrau, mit Achse |  | LTS-T 630,800 | 1 | 72,12 | 0,000 | 0,000 | 0,000 | 50,0 | 14 | 51 | 6.24
33924 | Drehgriff für Türantrieb, graphitgrau, mit Achse |  | LTS-T 1250 | 1 | 80,13 | 0,000 | 0,000 | 0,000 | 80,0 | 14 | 51 | 6.24
33925 | Drehgriff für Türantrieb, graphitgrau, mit Achse |  | LTS-T 1600,1800,2000,2500,3150 | 1 | 120,19 | 0,000 | 0,000 | 0,000 | 80,0 | 14 | 51 | 6.24
33926 | Drehgriff für Direktantrieb, graphitgrau, mit Achse |  | LTS-T 125,160,200,250 | 1 | 16,43 | 0,000 | 0,000 | 0,000 | 5,0 | 14 | 51 | 6.24
33927 | Drehgriff für Direktantrieb, graphitgrau, mit Achse |  | LTS-T 315,400 | 1 | 32,05 | 0,000 | 0,000 | 0,000 | 20,0 | 14 | 51 | 6.24
33928 | Drehgriff für Direktantrieb, graphitgrau, mit Achse |  | LTS-T 630,800 | 1 | 56,10 | 0,000 | 0,000 | 0,000 | 25,0 | 14 | 51 | 6.24
33929 | Drehgriff für Direktantrieb, graphitgrau, mit Achse |  | LTS-T 1250 | 1 | 64,10 | 0,000 | 0,000 | 0,000 | 30,0 | 14 | 51 | 6.24
33930 | Drehgriff für Direktantrieb, graphitgrau, mit Achse |  | LTS-T 1600,1800,2000,2500,3150 | 1 | 88,14 | 0,000 | 0,000 | 0,000 | 30,0 | 14 | 51 | 6.24
33931 | Drehgriff für Türantrieb, graphitgrau, mit Achse |  | LTSU-T 125, 160, 200 | 1 | 20,62 | 0,000 | 0,000 | 0,000 | 25,0 | 14 | 51 | 6.25
33932 | Drehgriff für Türantrieb, graphitgrau, mit Achse |  | LTSU-T 250, 315, 400 | 1 | 43,31 | 0,000 | 0,000 | 0,000 | 50,0 | 14 | 51 | 6.25
33933 | Drehgriff für Türantrieb, graphitgrau, mit Achse |  | LTSU-T 630, 800 | 1 | 55,38 | 0,000 | 0,000 | 0,000 | 70,0 | 14 | 51 | 6.25
33934 | Drehgriff für Türantrieb, graphitgrau, mit Achse |  | LTSU-T 1000 | 1 | 82,49 | 0,000 | 0,000 | 0,000 | 80,0 | 14 | 51 | 6.25
33935 | Drehgriff für Direktantrieb, graphitgrau, mit Achse |  | LTSU-T 125, 160, 200 | 1 | 12,66 | 0,000 | 0,000 | 0,000 | 5,0 | 14 | 51 | 6.25
33936 | Drehgriff für Direktantrieb, graphitgrau, mit Achse |  | LTSU-T 250, 315, 400 | 1 | 32,70 | 0,000 | 0,000 | 0,000 | 5,0 | 14 | 51 | 6.25
33937 | Drehgriff für Direktantrieb, graphitgrau, mit Achse |  | LTSU-T 630, 800 | 1 | 41,54 | 0,000 | 0,000 | 0,000 | 30,0 | 14 | 51 | 6.25
33938 | Drehgriff für Direktantrieb, graphitgrau, mit Achse |  | LTSU-T 1000 | 1 | 64,51 | 0,000 | 0,000 | 0,000 | 30,0 | 14 | 51 | 6.25
33939 | Klemmenabdeckung | zum Abdecken aller Klemmen auf einer Seite des Schalters, transparent | LTS-T 315 | 1 | 20,62 | 0,000 | 0,000 | 0,000 | 10,0 | 14 | 51 | 6.24
33940 | Klemmenabdeckung | zum Abdecken aller Klemmen auf einer Seite des Schalters, transparent | LTS-T 630,800 | 1 | 43,31 | 0,000 | 0,000 | 0,000 | 15,0 | 14 | 51 | 6.24
33941 | Klemmenabdeckung | zum Abdecken aller Klemmen auf einer Seite des Schalters, transparent | LTS-T 1250 | 1 | 55,38 | 0,000 | 0,000 | 0,000 | 20,0 | 14 | 51 | 6.24
33942 | Klemmenabdeckung | zum Abdecken aller Klemmen auf einer Seite des Schalters, transparent | LTS-T 1600,1800 | 1 | 82,49 | 0,000 | 0,000 | 0,000 | 45,0 | 14 | 51 | 6.24
33943 | Anschlussraumabdeckung, oben und unten ansteckbar | zum Abdecken aller Klemmen auf einer Seite des Schalters, transparent | LTS-T 125,160,200,250 | 1 | 12,66 | 0,000 | 0,000 | 0,000 | 10,0 | 14 | 51 | 6.24
33944 | Anschlussraumabdeckung, oben und unten ansteckbar | zum Abdecken aller Klemmen auf einer Seite des Schalters, transparent | LTS-T 315,400 | 1 | 32,70 | 0,000 | 0,000 | 0,000 | 15,0 | 14 | 51 | 6.24
33945 | Anschlussraumabdeckung, oben und unten ansteckbar | zum Abdecken aller Klemmen auf einer Seite des Schalters, transparent | LTS-T 630,800 | 1 | 41,54 | 0,000 | 0,000 | 0,000 | 20,0 | 14 | 51 | 6.24
33946 | Meldeschalter | 1 Öffner + 1 Schließer, Steckeranschlüsse 6,3 x 0,8 | LTS-T, LTSU-T | 1 | 16,05 | 0,000 | 0,000 | 0,000 | 5,0 | 14 | 51 | 6.24, 6.25
33947 | Meldeschalter | 2 Öffner + 2 Schließer, Steckeranschlüsse 6,3 x 0,8 | LTS-T, LTSU-T | 1 | 31,81 | 0,000 | 0,000 | 0,000 | 10,0 | 14 | 51 | 6.24, 6.25
33954 | Verlängerungsachse 250 mm lang |  | LTS-T 125-250, LTSU-T 125-200 | 1 | 32,41 | 0,000 | 0,000 | 0,000 | 10,0 | 14 | 51 | 6.26
33955 | Verlängerungsachse 376 mm lang |  | LTS-T 315/400, LTSU-T 250-400 | 1 | 37,12 | 0,000 | 0,000 | 0,000 | 31,0 | 14 | 51 | 6.26
33956 | Verlängerungsachse 345 mm lang |  | LTS-T 630/800 | 1 | 45,07 | 0,000 | 0,000 | 0,000 | 52,0 | 14 | 51 | 6.26
33957 | Verlängerungsachse 336 mm lang |  | LTS-T 1250, LTSU-T 630-1000 | 1 | 82,78 | 0,000 | 0,000 | 0,000 | 52,0 | 14 | 51 | 6.26
33958 | Verlängerungsachse 485 mm lang |  | LTS-T 1600/1800 | 1 | 78,66 | 0,000 | 0,000 | 0,000 | 75,0 | 14 | 51 | 6.26
33959 | Verlängerungsachse 387 mm lang |  | LTS-T 125-250, LTSU-T 125-200 | 1 | 36,52 | 0,000 | 0,000 | 0,000 | 17,0 | 14 | 51 | 6.26
33960 | Verlängerungsachse 536 mm lang |  | LTS-T 315/400 | 1 | 60,33 | 0,000 | 0,000 | 0,000 | 43,0 | 14 | 51 | 6.26
33961 | Verlängerungsachse 535 mm lang |  | LTS-T 630/800 | 1 | 71,53 | 0,000 | 0,000 | 0,000 | 85,0 | 14 | 51 | 6.26
33962 | Verlängerungsachse 635 mm lang |  | LTS-T 1600/1800 | 1 | 109,25 | 0,000 | 0,000 | 0,000 | 100,0 | 14 | 51 | 6.26
33963 | Klemmenabdeckung, transparent, 3-polig, für Eingang II | zum Abdecken aller Klemmen auf einer Seite des Schalters | LTSU-T 200, 250, 315, 400 | 1 | 43,75 | 0,000 | 0,000 | 0,000 | 10,0 | 14 | 51 | 6.25
33964 | Klemmenabdeckung, transparent, 3-polig, für Eingang I | zum Abdecken aller Klemmen auf einer Seite des Schalters | LTSU-T 200, 250, 315, 400 | 1 | 43,75 | 0,000 | 0,000 | 0,000 | 10,0 | 14 | 51 | 6.25
33967 | Klemmenabdeckung, transparent, 4-polig, für Eingang I und II | zum Abdecken aller Klemmen auf einer Seite des Schalters | LTSU-T 250, 315, 400 | 1 | 56,96 | 0,000 | 0,000 | 0,000 | 10,0 | 14 | 51 | 6.25
33968 | Klemmenabdeckung, transparent, 3-polig, für Ausgang | zum Abdecken aller Klemmen auf einer Seite des Schalters | LTSU-T 200, 250, 315, 400 | 1 | 46,07 | 0,000 | 0,000 | 0,000 | 10,0 | 14 | 51 | 6.25
33969 | Klemmenabdeckung, transparent, 4-polig, für Ausgang | zum Abdecken aller Klemmen auf einer Seite des Schalters | LTSU-T 250, 315, 400 | 1 | 61,24 | 0,000 | 0,000 | 0,000 | 10,0 | 14 | 51 | 6.25
33970 | Drehgriff für Türantrieb, rot-gelb, mit Achse |  | LTS-T 125,160,200,250 | 1 | 31,71 | 0,000 | 0,000 | 0,000 | 25,0 | 14 | 51 | 6.24
33971 | Drehgriff für Türantrieb, rot-gelb, mit Achse |  | LTS-T 315,400 | 1 | 50,08 | 0,000 | 0,000 | 0,000 | 35,0 | 14 | 51 | 6.24
33972 | Drehgriff für Türantrieb, rot-gelb, mit Achse |  | LTS-T 630,800 | 1 | 72,12 | 0,000 | 0,000 | 0,000 | 50,0 | 14 | 51 | 6.24
33973 | Drehgriff für Türantrieb, rot-gelb, mit Achse |  | LTS-T 1250 | 1 | 87,64 | 0,000 | 0,000 | 0,000 | 80,0 | 14 | 51 | 6.24
33974 | Drehgriff für Türantrieb, rot-gelb, mit Achse |  | LTS-T 1600,1800,2000,2500,3150 | 1 | 120,19 | 0,000 | 0,000 | 0,000 | 80,0 | 14 | 51 | 6.24
35001 | Schienenträger, 3-polig, mittig | für Zentraleinspeisung mit Dreifach-T-Schiene |  | 1 | 135,71 | 0,000 | 0,000 | 0,000 | 458,0 | 11 | 15 | 5.2
35004 | Zentraleinspeisung 2000 A | für Schrankbreite 800 mm |  | 1 | 603,13 | 12,570 | 0,000 | 0,000 | 2488,0 | 11 | 12 | 5.1
35005 | Zentraleinspeisung 2000 A | für Schrankbreite 600 mm |  | 1 | 502,81 | 8,730 | 0,000 | 0,000 | 1716,0 | 11 | 12 | 5.1
35006 | Zentraleinspeisung 1250 A | für Schrankbreite 800 mm |  | 1 | 480,41 | 8,644 | 0,000 | 0,000 | 1716,0 | 11 | 12 | 5.1
35007 | Zentraleinspeisung 1250 A | für Schrankbreite 600 mm |  | 1 | 427,18 | 5,966 | 0,000 | 0,000 | 1434,0 | 11 | 12 | 5.1
35008 | Schienenträger, außen | für Zentraleinspeisung mit Doppel-T und Dreifach-T-Schiene |  | 2 | 131,65 | 0,000 | 0,000 | 0,000 | 458,0 | 11 | 15 | 5.2
35009 | Schienenträger, 4-polig, mittig | für Zentraleinspeisung mit Doppel-T-Schiene |  | 1 | 135,71 | 0,000 | 0,000 | 0,000 | 458,0 | 11 | 15 | 5.2
35015 | Zentraleinspeisung 3200 A | für Schrankbreite 600 mm |  | 1 | 621,39 | 13,921 | 0,000 | 0,000 | 2200,0 | 11 | 12 | 5.1
35016 | Zentraleinspeisung 3200 A | für Schrankbreite 800 mm |  | 1 | 757,67 | 20,170 | 0,000 | 0,000 | 2940,0 | 11 | 12 | 5.1
35017 | zusätzlicher Halter für Abdeckung | für Zentraleinspeisung |  | 4 | 2,01 | 0,000 | 0,000 | 0,000 | 1,4 | 11 | 15 | 5.2
36001 | Sammelschienenadapter 16 A, mit CrossLink®Technology | 1 feste Tragschiene, mit Sicherungsaufnahme 10x38 / Class CC | 22,5 x 160, mit abnehmbaren Oberteil und Leitungen AWG 14 (2,5mm²) | 1 | 57,84 | 0,027 | 0,000 | 0,000 | 18,0 | 05 | 21 | 2.3
36003 | Sammelschienenadapter 16 A, mit CrossLink®Technology | 1 feste Tragschiene, mit Sicherungsaufnahme 10x38 / Class CC | 22,5 x 200, mit abnehmbaren Oberteil und Leitungen AWG 14 (2,5mm²) | 1 | 58,92 | 0,028 | 0,000 | 0,000 | 20,0 | 05 | 21 | 3.10
36009 | Adapter 16 A, mit CrossLink®-Schnittstelle | 1 feste Tragschiene, mit Sicherungsaufnahme 10x38 / Class CC | 22,5 x 160, Leitungen AWG 14 (2,5mm²) | 1 | 36,40 | 0,020 | 0,000 | 0,000 | 12,9 | 05 | 21 | 1.3
36100 | Hybrid-Motorstarter | 0,075 - 0,6 A Direkt- und Wendestarter | für Tragschiene nach DIN EN 60715 | 1 | 210,57 | 0,023 | 0,004 | 0,000 | 58,1 | 21 | 03 | 6.1
36101 | Hybrid-Motorstarter | 0,075 - 0,6 A Direkt- und Wendestarter |  | 1 | 208,48 | 0,019 | 0,000 | 0,000 | 55,3 | 21 | 06 | 2.3
36102 | Hybrid-Motorstarter | 0,075 - 0,6 A Direkt- und Wendestarter |  | 1 | 208,79 | 0,019 | 0,000 | 0,000 | 56,1 | 21 | 09 | 3.16
36103 | Hybrid-Motorstarter | 0,18 - 2,4 A Direkt- und Wendestarter | für Tragschiene nach DIN EN 60715 | 1 | 210,57 | 0,023 | 0,004 | 0,000 | 58,5 | 21 | 03 | 6.1
36104 | Hybrid-Motorstarter | 0,18 - 2,4 A Direkt- und Wendestarter |  | 1 | 208,48 | 0,019 | 0,000 | 0,000 | 55,8 | 21 | 06 | 2.3
36105 | Hybrid-Motorstarter | 0,18 - 2,4 A Direkt- und Wendestarter |  | 1 | 208,79 | 0,019 | 0,000 | 0,000 | 56,5 | 21 | 09 | 3.16
36106 | Hybrid-Motorstarter | 1,5 - 9 A Direkt- und Wendestarter | für Tragschiene nach DIN EN 60715 | 1 | 210,57 | 0,023 | 0,004 | 0,000 | 59,2 | 21 | 03 | 6.1
36107 | Hybrid-Motorstarter | 1,5 - 9 A Direkt- und Wendestarter |  | 1 | 208,48 | 0,019 | 0,000 | 0,000 | 55,9 | 21 | 06 | 2.3
36108 | Hybrid-Motorstarter | 1,5 - 9 A Direkt- und Wendestarter |  | 1 | 208,79 | 0,019 | 0,000 | 0,000 | 56,6 | 21 | 09 | 3.16
36109 | Hybrid-Motorstarter, 3-polig | Elektronikbaustein 0,075 - 0,6 A Direkt- und Wendestarter | mit CrossLink®-Schnittstelle | 1 | 200,72 | 0,013 | 0,000 | 0,000 | 50,9 | 21 | 51 | 1.2, 2.3, 3.16, 6.1
36110 | Hybrid-Motorstarter, 3-polig | Elektronikbaustein 0,18 - 2,4 A Direkt- und Wendestarter | mit CrossLink®-Schnittstelle | 1 | 200,72 | 0,013 | 0,000 | 0,000 | 50,7 | 21 | 51 | 1.2, 2.3, 3.16, 6.1
36111 | Hybrid-Motorstarter, 3-polig | Elektronikbaustein 1,5 - 9 A Direkt- und Wendestarter | mit CrossLink®-Schnittstelle | 1 | 200,72 | 0,013 | 0,000 | 0,000 | 51,4 | 21 | 51 | 1.2, 2.3, 3.16, 6.1
36112 | Ersatzteil für MOTUS®Panel | Adapter für MOTUS®Panel |  | 1 | 20,36 | 0,011 | 0,004 | 0,000 | 12,8 | 05 | 58 | 6.1
36113 | Ersatzteil Sammelschienenadapter 25 A | Sammelschienenadapter-Unterteil mit CrossLink®-Schnittstelle |  | 1 | 8,04 | 0,007 | 0,000 | 0,000 | 9,3 | 05 | 58 | 2.3
36114 | Ersatzteil Sammelschienenadapter 25 A | Sammelschienenadapter-Unterteil mit CrossLink®-Schnittstelle |  | 1 | 8,57 | 0,007 | 0,000 | 0,000 | 11,0 | 05 | 58 | 3.16
36123 | Hybrid-Motorstarter | IO-Link 0,18 - 3 A Direkt- und Wendestarter | für Tragschiene nach DIN EN 60715 | 1 |  | 0,023 | 0,004 | 0,000 | 59,2 | 21 | 03 | 6.1
36125 | Hybrid-Motorstarter | IO-Link 0,18 - 3 A Direkt- und Wendestarter |  | 1 |  | 0,019 | 0,000 | 0,000 | 56,6 | 21 | 09 | 3.16
36126 | Hybrid-Motorstarter | IO-Link 1,5 - 9 A Direkt- und Wendestarter | für Tragschiene nach DIN EN 60715 | 1 |  | 0,023 | 0,004 | 0,000 | 59,2 | 21 | 03 | 6.1
36128 | Hybrid-Motorstarter | IO-Link 1,5 - 9 A Direkt- und Wendestarter |  | 1 |  | 0,019 | 0,000 | 0,000 | 56,6 | 21 | 09 | 3.16
36130 | Hybrid-Motorstarter, 3-polig | Elektronikbaustein IO-Link 0,18 - 3 A Direkt- und Wendestarter | mit CrossLink®-Schnittstelle | 1 |  | 0,013 | 0,000 | 0,000 | 51,4 | 21 | 51 | 1.2
36131 | Hybrid-Motorstarter, 3-polig | Elektronikbaustein IO-Link 1,5 - 9 A Direkt- und Wendestarter | mit CrossLink®-Schnittstelle | 1 |  | 0,013 | 0,000 | 0,000 | 51,4 | 21 | 51 | 1.2
36152 | Hybridschalter, 3- oder 1-polig schaltbar | 25 A (IEC) | für ohmsche Lasten, mit CrossLink®-Schnittstelle | 1 | 375,16 | 0,025 | 0,000 | 0,000 | 62,8 | 21 | 15 | 2.3
36153 | Hybridschalter, 3- oder 1-polig schaltbar | 25 A (IEC) | für ohmsche Lasten, mit CrossLink®-Schnittstelle | 1 | 376,20 | 0,025 | 0,000 | 0,000 | 45,8 | 21 | 18 | 3.16
36154 | Hybridschalter, 3- oder 1-polig schaltbar | Elektronikbaustein, 25 A (IEC) | für ohmsche Lasten, mit CrossLink®-Schnittstelle | 1 | 366,08 | 0,013 | 0,000 | 0,000 | 55,2 | 21 | 51 | 1.2, 2.3, 3.16
36155 | Ersatzteil Sammelschienenadapter 25 A | Sammelschienenadapter-Unterteil mit CrossLink®-Schnittstelle |  | 1 | 12,85 | 0,012 | 0,000 | 0,000 | 10,6 | 05 | 58 | 2.3
36156 | Ersatzteil Sammelschienenadapter 25 A | Sammelschienenadapter-Unterteil mit CrossLink®-Schnittstelle |  | 1 | 13,71 | 0,012 | 0,000 | 0,000 | 10,8 | 05 | 58 | 3.16
36157 | Hybridschalter, 3- oder 1-polig schaltbar | 20 A (UL) | für ohmsche Lasten mit CrossLink®-Schnittstelle | 1 | 427,41 | 0,025 | 0,000 | 0,000 | 45,2 | 21 | 15 | 2.3
36158 | Hybridschalter, 3- oder 1-polig schaltbar | 20 A (UL) | für ohmsche Lasten mit CrossLink®-Schnittstelle | 1 | 428,45 | 0,025 | 0,000 | 0,000 | 45,8 | 21 | 18 | 3.16
36159 | Hybridschalter, 3- oder 1-polig schaltbar | Elektronikbaustein, 20 A (UL) | für ohmsche Lasten, mit CrossLink®-Schnittstelle | 1 | 413,40 | 0,013 | 0,000 | 0,000 | 55,2 | 21 | 51 | 1.2, 2.3, 3.16
36200 | Netzteil 400 V AC / 24 V DC, 10 A | 24 V DC, mit Push-in-Klemmen |  | 1 | 314,64 | 0,000 | 0,000 | 0,000 | 71,8 | 21 | 40 | 1.1
36201 | Netzteil 400 V AC / 24 V DC, 10 A | 24 V DC, mit Push-in-Klemmen |  | 1 | 316,30 | 0,000 | 0,000 | 0,000 | 71,8 | 21 | 41 | 2.1
36202 | Netzteil 400 V AC / 24 V DC, 10 A | 24 V DC, mit Push-in-Klemmen |  | 1 | 317,30 | 0,000 | 0,000 | 0,000 | 71,8 | 21 | 42 | 3.1
36902 | Ersatzteil für MOTUS® | Anschlussstecker mit Kabelverbindung, 2 Teilnehmer |  | 1 | 13,82 | 0,049 | 0,000 | 0,000 | 7,6 | 21 | 51 | 6.1
36903 | Ersatzteil für MOTUS® | Anschlussstecker mit Kabelverbindung, 3 Teilnehmer |  | 1 | 18,63 | 0,062 | 0,000 | 0,000 | 9,0 | 21 | 51 | 6.1
36904 | Ersatzteil für MOTUS® | Anschlussstecker mit Kabelverbindung, 4 Teilnehmer |  | 1 | 23,25 | 0,076 | 0,000 | 0,000 | 10,9 | 21 | 51 | 6.1
36916 | Ersatzteil für OMUS® | Laststecker 3-polig mit Federzugklemmen |  | 1 | 6,21 | 0,000 | 0,000 | 0,000 | 1,5 | 21 | 51 | 1.2, 2.3, 3.16
36917 | Ersatzteil für OMUS® | Steuerstecker 12-polig mit Federzugklemmen |  | 1 | 10,18 | 0,000 | 0,000 | 0,000 | 0,6 | 21 | 51 | 1.2, 2.3, 3.16
36918 | Ersatzteil für OMUS® | Laststecker 3-polig mit Schraubklemmen |  | 1 | 6,21 | 0,000 | 0,000 | 0,000 | 1,4 | 21 | 51 | 1.2, 2.3, 3.16
37200 | Stromwandler 200 A / 5 A | 1,5 VA / Klasse 1 |  | 1 | 58,43 | 0,000 | 0,000 | 0,000 | 10,4 | 23 | 05 | 4.20, 7.5
37201 | Stromwandler 250 A / 5 A | 1,5 VA / Klasse 1 |  | 1 | 58,43 | 0,000 | 0,000 | 0,000 | 10,4 | 23 | 05 | 4.20, 7.5
37202 | Stromwandler 400 A / 5 A | 1,5 VA / Klasse 1 |  | 1 | 58,43 | 0,000 | 0,000 | 0,000 | 10,4 | 23 | 05 | 4.20, 7.5
37203 | Stromwandler 500 A / 5 A | 1,5 VA / Klasse 1 |  | 1 | 58,43 | 0,000 | 0,000 | 0,000 | 10,4 | 23 | 05 | 4.20, 7.5
37204 | Stromwandler 200 A / 5 A | 1,5 VA / Klasse 0,5 |  | 1 | 85,50 | 0,000 | 0,000 | 0,000 | 10,4 | 23 | 01 | 4.20, 7.5
37205 | Stromwandler 250 A / 5 A | 1,5 VA / Klasse 0,5 |  | 1 | 85,50 | 0,000 | 0,000 | 0,000 | 10,4 | 23 | 01 | 4.20, 7.5
37206 | Stromwandler 400 A / 5 A | 1,5 VA / Klasse 0,5 |  | 1 | 85,50 | 0,000 | 0,000 | 0,000 | 10,4 | 23 | 01 | 4.20, 7.5
37207 | Stromwandler 500 A / 5 A | 1,5 VA / Klasse 0,5 |  | 1 | 85,50 | 0,000 | 0,000 | 0,000 | 10,4 | 23 | 01 | 4.20, 7.5
37208 | Stromwandler 200 A / 5 A, mit Konformitätserklärung | 1,5 VA / Klasse 0,5 |  | 1 | 85,50 | 0,000 | 0,000 | 0,000 | 10,4 | 23 | 11 | 4.20, 7.5
37209 | Stromwandler 250 A / 5 A, mit Konformitätserklärung | 1,5 VA / Klasse 0,5 |  | 1 | 85,50 | 0,000 | 0,000 | 0,000 | 10,4 | 23 | 11 | 4.20, 7.5
37210 | Stromwandler 400 A / 5 A, mit Konformitätserklärung | 1,5 VA / Klasse 0,5 |  | 1 | 85,50 | 0,000 | 0,000 | 0,000 | 10,4 | 23 | 11 | 4.20, 7.5
37211 | Stromwandler 500 A / 5 A, mit Konformitätserklärung | 1,5 VA / Klasse 0,5 |  | 1 | 85,50 | 0,000 | 0,000 | 0,000 | 10,4 | 23 | 11 | 4.20, 7.5
37212 | Stromwandler 200 A / 5 A | 2,5 VA / Klasse 1 | Bei Verwendung auf Sammelschienen oder in Adaptern 630 A zusätzlich 37900 erforderlich. | 1 | 52,00 | 0,000 | 0,000 | 0,000 | 13,5 | 23 | 05 | 3.3, 4.14, 4.20, 4.3, 7.1, 7.2, 7.4
37213 | Stromwandler 250 A / 5 A | 2,5 VA / Klasse 1 | Bei Verwendung auf Sammelschienen oder in Adaptern 630 A zusätzlich 37900 erforderlich. | 1 | 52,00 | 0,000 | 0,000 | 0,000 | 13,5 | 23 | 05 | 3.3, 4.14, 4.20, 4.3, 7.1, 7.2, 7.4
37214 | Stromwandler 400 A / 5 A | 2,5 VA / Klasse 1 | Bei Verwendung auf Sammelschienen oder in Adaptern 630 A zusätzlich 37900 erforderlich. | 1 | 52,00 | 0,000 | 0,000 | 0,000 | 13,5 | 23 | 05 | 3.3, 4.14, 4.20, 4.3, 7.1, 7.2, 7.4
37215 | Stromwandler 500 A / 5 A | 2,5 VA / Klasse 1 | Bei Verwendung auf Sammelschienen oder in Adaptern 630 A zusätzlich 37900 erforderlich. | 1 | 52,00 | 0,000 | 0,000 | 0,000 | 13,5 | 23 | 05 | 3.3, 4.14, 4.20, 4.3, 7.1, 7.2, 7.4
37216 | Stromwandler 600 A / 5 A | 2,5 VA / Klasse 1 | Bei Verwendung auf Sammelschienen oder in Adaptern 630 A zusätzlich 37900 erforderlich. | 1 | 52,00 | 0,000 | 0,000 | 0,000 | 13,5 | 23 | 05 | 3.3, 4.14, 4.20, 4.3, 7.1, 7.2, 7.4
37217 | Stromwandler 800 A / 5 A | 2,5 VA / Klasse 1 | Bei Verwendung auf Sammelschienen oder in Adaptern 630 A zusätzlich 37900 erforderlich. | 1 | 59,28 | 0,000 | 0,000 | 0,000 | 13,5 | 23 | 05 | 4.2, 4.20, 7.1
37218 | Stromwandler 910 A / 5 A | 2,5 VA / Klasse 1 | Bei Verwendung auf Sammelschienen oder in Adaptern 630 A zusätzlich 37900 erforderlich. | 1 | 59,28 | 0,000 | 0,000 | 0,000 | 13,5 | 23 | 05 | 4.2, 7.1
37219 | Stromwandler 200 A / 5 A | 2,5 VA / Klasse 0,5 | Bei Verwendung auf Sammelschienen oder in Adaptern 630 A zusätzlich 37900 erforderlich. | 1 | 72,80 | 0,000 | 0,000 | 0,000 | 13,5 | 23 | 01 | 4.14, 4.20, 4.3, 7.1, 7.2, 7.4
37220 | Stromwandler 250 A / 5 A | 2,5 VA / Klasse 0,5 | Bei Verwendung auf Sammelschienen oder in Adaptern 630 A zusätzlich 37900 erforderlich. | 1 | 72,80 | 0,000 | 0,000 | 0,000 | 13,5 | 23 | 01 | 4.14, 4.20, 4.3, 7.1, 7.2, 7.4
37221 | Stromwandler 400 A / 5 A | 2,5 VA / Klasse 0,5 | Bei Verwendung auf Sammelschienen oder in Adaptern 630 A zusätzlich 37900 erforderlich. | 1 | 72,80 | 0,000 | 0,000 | 0,000 | 13,5 | 23 | 01 | 4.14, 4.20, 4.3, 7.1, 7.2, 7.4
37222 | Stromwandler 500 A / 5 A | 2,5 VA / Klasse 0,5 | Bei Verwendung auf Sammelschienen oder in Adaptern 630 A zusätzlich 37900 erforderlich. | 1 | 72,80 | 0,000 | 0,000 | 0,000 | 13,5 | 23 | 01 | 4.14, 4.20, 4.3, 7.1, 7.2, 7.4
37223 | Stromwandler 600 A / 5 A | 2,5 VA / Klasse 0,5 | Bei Verwendung auf Sammelschienen oder in Adaptern 630 A zusätzlich 37900 erforderlich. | 1 | 72,80 | 0,000 | 0,000 | 0,000 | 13,5 | 23 | 01 | 4.14, 4.20, 4.3, 7.1, 7.2, 7.4
37224 | Stromwandler 800 A / 5 A | 2,5 VA / Klasse 0,5 | Bei Verwendung auf Sammelschienen oder in Adaptern 630 A zusätzlich 37900 erforderlich. | 1 | 82,99 | 0,000 | 0,000 | 0,000 | 13,5 | 23 | 01 | 4.2, 4.20, 7.1
37225 | Stromwandler 910 A / 5 A | 2,5 VA / Klasse 0,5 | Größe 1 - 3 | 1 | 82,99 | 0,000 | 0,000 | 0,000 | 13,5 | 23 | 01 | 4.2
37226 | Stromwandler 250 A / 5 A | 2,5 VA / Klasse 0,5s | Bei Verwendung auf Sammelschienen oder in Adaptern 630 A zusätzlich 37900 erforderlich. | 1 | 83,72 | 0,000 | 0,000 | 0,000 | 13,5 | 23 | 03 | 7.1, 7.2
37227 | Stromwandler 400 A / 5 A | 2,5 VA / Klasse 0,5s | Bei Verwendung auf Sammelschienen oder in Adaptern 630 A zusätzlich 37900 erforderlich. | 1 | 83,72 | 0,000 | 0,000 | 0,000 | 13,5 | 23 | 03 | 7.1, 7.2
37228 | Stromwandler 500 A / 5 A | 2,5 VA / Klasse 0,5s | Bei Verwendung auf Sammelschienen oder in Adaptern 630 A zusätzlich 37900 erforderlich. | 1 | 83,72 | 0,000 | 0,000 | 0,000 | 13,5 | 23 | 03 | 7.1, 7.2
37229 | Stromwandler 600 A / 5 A | 2,5 VA / Klasse 0,5s | Bei Verwendung auf Sammelschienen oder in Adaptern 630 A zusätzlich 37900 erforderlich. | 1 | 83,72 | 0,000 | 0,000 | 0,000 | 13,5 | 23 | 03 | 7.1, 7.2
37230 | Stromwandler 800 A / 5 A | 2,5 VA / Klasse 0,5 | Bei Verwendung auf Sammelschienen oder in Adaptern 630 A zusätzlich 37900 erforderlich. | 1 | 95,44 | 0,000 | 0,000 | 0,000 | 13,5 | 23 | 03 | 7.1
37232 | Stromwandler 200 A / 5 A, mit Konformitätserklärung | 2,5 VA / Klasse 0,5 | Bei Verwendung auf Sammelschienen oder in Adaptern 630 A zusätzlich 37900 erforderlich. | 1 | 72,80 | 0,000 | 0,000 | 0,000 | 13,5 | 23 | 11 | 4.14, 7.1, 7.2, 7.4
37233 | Stromwandler 250 A / 5 A, mit Konformitätserklärung | 2,5 VA / Klasse 0,5 | Bei Verwendung auf Sammelschienen oder in Adaptern 630 A zusätzlich 37900 erforderlich. | 1 | 72,80 | 0,000 | 0,000 | 0,000 | 13,5 | 23 | 11 | 4.14, 7.1, 7.2, 7.4
37234 | Stromwandler 400 A / 5 A, mit Konformitätserklärung | 2,5 VA / Klasse 0,5 | Bei Verwendung auf Sammelschienen oder in Adaptern 630 A zusätzlich 37900 erforderlich. | 1 | 72,80 | 0,000 | 0,000 | 0,000 | 13,5 | 23 | 11 | 4.14, 7.1, 7.2, 7.4
37235 | Stromwandler 500 A / 5 A, mit Konformitätserklärung | 2,5 VA / Klasse 0,5 | Bei Verwendung auf Sammelschienen oder in Adaptern 630 A zusätzlich 37900 erforderlich. | 1 | 72,80 | 0,000 | 0,000 | 0,000 | 13,5 | 23 | 11 | 4.14, 7.1, 7.2, 7.4
37236 | Stromwandler 250 A / 5 A, mit Konformitätserklärung | 2,5 VA / Klasse 0,5s | Bei Verwendung auf Sammelschienen oder in Adaptern 630 A zusätzlich 37900 erforderlich. | 1 | 83,72 | 0,000 | 0,000 | 0,000 | 13,5 | 23 | 11 | 7.1
37237 | Stromwandler 400 A / 5 A, mit Konformitätserklärung | 2,5 VA / Klasse 0,5s | Bei Verwendung auf Sammelschienen oder in Adaptern 630 A zusätzlich 37900 erforderlich. | 1 | 83,72 | 0,000 | 0,000 | 0,000 | 13,5 | 23 | 11 | 7.1
37238 | Stromwandler 500 A / 5 A, mit Konformitätserklärung | 2,5 VA / Klasse 0,5s | Bei Verwendung auf Sammelschienen oder in Adaptern 630 A zusätzlich 37900 erforderlich. | 1 | 83,72 | 0,000 | 0,000 | 0,000 | 13,5 | 23 | 11 | 7.1
37900 | Befestigungsclip für Stromwandler | für die Befestigung auf Sammelschienen und in Adaptern 630 A |  | 3 |  | 0,000 | 0,000 | 0,000 | 0,5 | 23 | 51 | 3.3, 7.1
78105 | Blendrahmen doppelt | 232 x 210, nicht für 33221, 33222 | Größe 00 | 10 | 9,48 | 0,000 | 0,000 | 0,000 | 2,9 | 09 | 51 | 6.15
78139 | Blendrahmen dreifach | 340 x 210, nicht für 33221, 33222 | Größe 00 | 10 | 14,43 | 0,000 | 0,000 | 0,000 | 3,8 | 09 | 51 | 6.15
78442 | Bezeichnungsschild | PE grün-gelb | 15 mm Durchmesser | 200 | 0,30 | 0,000 | 0,000 | 0,000 | 0,1 | 06 | 30 | 7.21
78443 | Bezeichnungsschild | N blau | 15 mm Durchmesser | 200 | 0,30 | 0,000 | 0,000 | 0,000 | 0,1 | 06 | 30 | 7.21
78447 | Bezeichnungsschild | PE/N, grün-gelb / blau | 15 mm Durchmesser | 200 | 0,31 | 0,000 | 0,000 | 0,000 | 0,1 | 06 | 30 | 7.21
78463 | Sammelschienen-Abdeckung | für Schiene 12 x 5, Länge 1 m | Berührungsschutz | 10 | 2,69 | 0,000 | 0,000 | 0,000 | 3,2 | 06 | 27 | 2.1, 3.4
78893 | Blendrahmen einfach | 130 x 210, nicht für 33221, 33222 | Größe 00 | 10 | 7,20 | 0,000 | 0,000 | 0,000 | 1,9 | 09 | 51 | 6.15
79448 | Grifflaschenabdeckung | für NH-Unterteil und 33705 | NH 00 | 30 | 1,93 | 0,000 | 0,000 | 0,000 | 1,2 | 10 | 66 | 3.22, 4.13, 6.12
79449 | Grifflaschenabdeckung | für NH-Unterteil | NH 1 - 3 | 30 | 2,55 | 0,000 | 0,000 | 0,000 | 1,5 | 10 | 66 | 3.22, 6.11, 6.12
79663 | Berührungsschutzabdeckung | seitlich ansteckbar | für Streifenabdeckungen | 10 | 4,49 | 0,000 | 0,000 | 0,000 | 1,3 | 01 | 36 | 3.17, 3.18
79738 | Leerfeldabdeckung | 54 x 195, Teilung 3 x 18 mm |  | 10 | 2,32 | 0,000 | 0,000 | 0,000 | 4,5 | 06 | 27 | 3.30
79811 | Abdeckung für Kabelschuhe, oben / unten ansteckbar | für 33200, 33208, 33329, 33394, 33398, 33420 | NH 00 | 1 | 4,12 | 0,000 | 0,000 | 0,000 | 2,8 | 09 | 51 | 3.22, 3.25, 6.15
79859 | Leerfeldabdeckung | variabel, 36 - 64 x 195, bei 2 Stück |  | 10 | 2,32 | 0,000 | 0,000 | 0,000 | 3,2 | 06 | 27 | 3.30