## Sheet1
Artikelnr. | Artikelbezeichnung | Text 2 | Text 3 |  |  |  | VE | Preis Euro/St. | Produktgruppe | Produktuntergruppe | Neu | Auslauftyp | EAN | Breite | Tiefe | Hoehe | Länge | Breite | Dicke | Verlustleistung | kg/ 100 St. | Kupfer (kg) | Messing (kg) | Silber(g) | Zolltarif | Ursprungsland | eCl@ss 6.1 | eCl@ss 7.1 | ETIM 4.0 | ETIM 5.0 | Deutsch
part no. |  |  |  | description | text 2 | text 3 | pack size | list price Euro/each | product group | sub group | new | phase-out type | EAN | width | depth | height | length | width | thickness | power dissip. | kg/ 100 pcs. | copper (kg) | brass (kg) | silver (g) | customs tariff | country of origin | [5 empty] | English
01004 | Sammelschienenträger | 3-polig |  | busbar support | 3-pole |  | 6 | 24,61 | 06 | 21 |  | x | 4021267010041 | 32 | 40 | 412 |  |  |  | 0,0 | 72,7 | 0,000 | 0,076 | 0,000 | 85469010 | 004 Germany | 27400607 | 27400607 | EC001166 | EC001166 | www.woehner.com/de/products/01004.html | www.woehner.com/en/products/01004.html
01008 | Profilklemme | 500 - 1260 mm² | Klemmraum 64 x 23-45 | profile terminal | 500 - 1260 mm² | terminal space 64 x 23-45 | 3 | 81,48 | 07 | 30 |  |  | 4021267010089 | 94 | 154 | 45 |  |  |  |  | 124,0 | 0,525 | 0,000 | 0,000 | 85369010 | 004 Germany | 27141146 | 27141146 | EC000001 | EC000001 | www.woehner.com/de/products/01008.html | www.woehner.com/en/products/01008.html
01009 | Bodenwanne |  | 230 x 1100 | bottom trough |  | 230 x 1100 | 2 | 52,05 | 06 | 27 |  |  | 4021267010096 |  |  |  | 1100 | 230 | 68 | 0,0 | 110,0 | 0,000 | 0,000 | 0,000 | 85472000 | 004 Germany | 27370390 | 27142190 | EC002498 | EC002498 | www.woehner.com/de/products/01009.html | www.woehner.com/en/products/01009.html
01010 | Bodenwanne |  | 230 x 700 | bottom trough |  | 230 x 700 | 2 | 30,85 | 06 | 27 |  |  | 4021267010102 |  |  |  | 700 | 230 | 68 | 0,0 | 70,0 | 0,000 | 0,000 | 0,000 | 85472000 | 004 Germany | 27370390 | 27142190 | EC002498 | EC002498 | www.woehner.com/de/products/01010.html | www.woehner.com/en/products/01010.html
01011 | Bodenwanne |  | 290 x 1100 | bottom trough |  | 290 x 1100 | 2 | 57,42 | 06 | 27 |  |  | 4021267010119 |  |  |  | 1100 | 290 | 68 | 0,0 | 130,0 | 0,000 | 0,000 | 0,000 | 85472000 | 004 Germany | 27370390 | 27142190 | EC002498 | EC002498 | www.woehner.com/de/products/01011.html | www.woehner.com/en/products/01011.html
01017 | Profilhalter | für Abschott- und Wannenrandprofile |  | section mount | for compartment section and trough edge section |  | 4 | 7,39 | 06 | 27 |  |  | 4021267010171 | 20 | 48 | 217 |  |  |  | 0,0 | 10,7 | 0,000 | 0,000 | 0,000 | 85472000 | 004 Germany | 27370390 | 27142190 | EC002498 | EC002498 | www.woehner.com/de/products/01017.html | www.woehner.com/en/products/01017.html
01019 | Endabdeckung | 3-polig | 230 mm | end cover | 3-pole | 230 mm | 4 | 3,94 | 06 | 27 |  |  | 4021267010195 | 27 | 79 | 229 |  |  |  | 0,0 | 3,6 | 0,000 | 0,000 | 0,000 | 85472000 | 004 Germany | 27370390 | 27142190 | EC002498 | EC002498 | www.woehner.com/de/products/01019.html | www.woehner.com/en/products/01019.html
01025 | Abdeckprofil | 700 x 195 |  | busbar section cover | 700 x 195 |  | 2 | 22,73 | 06 | 27 |  |  | 4021267010256 |  |  |  | 700 | 200 | 63 | 0,0 | 75,0 | 0,000 | 0,000 | 0,000 | 85472000 | 004 Germany | 27370390 | 27142190 | EC002498 | EC002498 | www.woehner.com/de/products/01025.html | www.woehner.com/en/products/01025.html
01026 | Halter für Abdeckprofil | 32 mm Tiefe, für 01025 | 9 x 196 x 32 | mount for busbar section cover | depth 32 mm, for 01025 | 9 x 196 x 32 | 10 | 5,46 | 06 | 27 |  |  | 4021267010263 | 9 | 32 | 196 |  |  |  | 0,0 | 3,9 | 0,000 | 0,000 | 0,000 | 85472000 | 004 Germany | 27370390 | 27142190 | EC002498 | EC002498 | www.woehner.com/de/products/01026.html | www.woehner.com/en/products/01026.html
01027 | Lamellierte Kupferschiene, blank, isoliert | 3x 20 x 1 | 326 A, 2 m lang | flexible copper busbar, plain, insulated | 3x 20 x 1 | 326 A, length 2 m | 1 | 56,62 | 06 | 81 |  |  | 4021267010270 |  |  |  | 2000 | 24 | 7 | 74,6 | 112,4 | 1,124 | 0,000 | 0,000 | 85446010 | 001 France | 27370303 | 27370303 | EC001522 | EC001522 | www.woehner.com/de/products/01027.html | www.woehner.com/en/products/01027.html
01028 | Lamellierte Kupferschiene, blank, isoliert | 6x 20 x 1 | 477 A, 2 m lang | flexible copper busbar, plain, insulated | 6x 20 x 1 | 477 A, length 2 m | 1 | 93,93 | 06 | 81 |  |  | 4021267010287 |  |  |  | 2000 | 24 | 10 | 79,9 | 225,0 | 2,250 | 0,000 | 0,000 | 85446010 | 001 France | 27370303 | 27370303 | EC001522 | EC001522 | www.woehner.com/de/products/01028.html | www.woehner.com/en/products/01028.html
01029 | Lamellierte Kupferschiene, blank, isoliert | 10x 20 x 1 | 640 A, 2 m lang | flexible copper busbar, plain, insulated | 10x 20 x 1 | 640 A, length 2 m | 1 | 186,20 | 06 | 81 |  |  | 4021267010294 |  |  |  | 2000 | 24 | 14 | 86,3 | 375,0 | 3,750 | 0,000 | 0,000 | 85446010 | 001 France | 27370303 | 27370303 | EC001522 | EC001522 | www.woehner.com/de/products/01029.html | www.woehner.com/en/products/01029.html
01030 | Abschottprofil | geschlitzt | 17 x 86 x 2400 | compartment section | slotted | 17 x 86 x 2400 | 1 | 90,59 | 06 | 27 |  |  | 4021267010300 |  |  |  | 2400 | 86 | 17 | 0,0 | 80,0 | 0,000 | 0,000 | 0,000 | 85472000 | 004 Germany | 27370390 | 27142190 | EC002498 | EC002498 | www.woehner.com/de/products/01030.html | www.woehner.com/en/products/01030.html
01035 | Lamellierte Kupferschiene, blank, isoliert | 6x 15,5 x 0,8 | 350 A, 2 m lang | flexible copper busbar, plain, insulated | 6x 15.5 x 0.8 | 350 A, length 2 m | 1 | 61,62 | 06 | 81 |  |  | 4021267010355 |  |  |  | 2000 | 20 | 9 | 69,4 | 139,2 | 1,392 | 0,000 | 0,000 | 85446010 | 001 France | 27370303 | 27370303 | EC001522 | EC001522 | www.woehner.com/de/products/01035.html | www.woehner.com/en/products/01035.html
01037 | Wannen-Randprofil | schmal | 17 x 36 x 1100 | trough edge section | slim | 17 x 36 x 1100 | 10 | 21,28 | 06 | 27 |  |  | 4021267010379 |  |  |  | 1100 | 36 | 17 | 0,0 | 31,1 | 0,000 | 0,000 | 0,000 | 85472000 | 004 Germany | 27370390 | 27142190 | EC002498 | EC002498 | www.woehner.com/de/products/01037.html | www.woehner.com/en/products/01037.html
01038 | Wannen-Randprofil | schmal | 17 x 36 x 700 | trough edge section | slim | 17 x 36 x 700 | 10 | 13,56 | 06 | 27 |  |  | 4021267010386 |  |  |  | 700 | 36 | 17 | 0,0 | 19,8 | 0,000 | 0,000 | 0,000 | 85472000 | 004 Germany | 27370390 | 27142190 | EC002498 | EC002498 | www.woehner.com/de/products/01038.html | www.woehner.com/en/products/01038.html
01039 | Abschottprofil | geschlossen | 17 x 86 x 1100 | compartment section | closed | 17 x 86 x 1100 | 4 | 25,01 | 06 | 27 |  |  | 4021267010393 |  |  |  | 1100 | 86 | 17 | 0,0 | 48,6 | 0,000 | 0,000 | 0,000 | 85472000 | 004 Germany | 27370390 | 27142190 | EC002498 | EC002498 | www.woehner.com/de/products/01039.html | www.woehner.com/en/products/01039.html
01040 | Abschottprofil | geschlossen | 17 x 86 x 700 | compartment section | closed | 17 x 86 x 700 | 4 | 16,00 | 06 | 27 |  |  | 4021267010409 |  |  |  | 700 | 86 | 17 | 0,0 | 31,1 | 0,000 | 0,000 | 0,000 | 85472000 | 004 Germany | 27370390 | 27142190 | EC002498 | EC002498 | www.woehner.com/de/products/01040.html | www.woehner.com/en/products/01040.html
01041 | Abschottprofil | geschlitzt | 17 x 86 x 1100 | compartment section | slotted | 17 x 86 x 1100 | 4 | 42,35 | 06 | 27 |  |  | 4021267010416 |  |  |  | 1100 | 86 | 17 | 0,0 | 36,5 | 0,000 | 0,000 | 0,000 | 85472000 | 004 Germany | 27370390 | 27142190 | EC002498 | EC002498 | www.woehner.com/de/products/01041.html | www.woehner.com/en/products/01041.html
01042 | Abschottprofil | geschlitzt | 17 x 86 x 700 | compartment section | slotted | 17 x 86 x 700 | 4 | 26,91 | 06 | 27 |  |  | 4021267010423 |  |  |  | 700 | 86 | 17 | 0,0 | 23,5 | 0,000 | 0,000 | 0,000 | 85472000 | 004 Germany | 27370390 | 27142190 | EC002498 | EC002498 | www.woehner.com/de/products/01042.html | www.woehner.com/en/products/01042.html
01043 | Wannen-Randprofil | breit | 77 x 36 x 1100 | trough edge section | wide | 77 x 36 x 1100 | 2 | 40,08 | 06 | 27 |  |  | 4021267010430 |  |  |  | 1100 | 36 | 77 | 0,0 | 58,3 | 0,000 | 0,000 | 0,000 | 85472000 | 004 Germany | 27370390 | 27142190 | EC002498 | EC002498 | www.woehner.com/de/products/01043.html | www.woehner.com/en/products/01043.html
01044 | Wannen-Randprofil | breit | 77 x 36 x 700 | trough edge section | wide | 77 x 36 x 700 | 2 | 27,37 | 06 | 27 |  |  | 4021267010447 |  |  |  | 700 | 36 | 77 | 0,0 | 37,1 | 0,000 | 0,000 | 0,000 | 85472000 | 004 Germany | 27370390 | 27142190 | EC002498 | EC002498 | www.woehner.com/de/products/01044.html | www.woehner.com/en/products/01044.html
01045 | Bodenwanne |  | 230 x 2400 | bottom trough |  | 230 x 2400 | 1 | 88,93 | 06 | 27 |  |  | 4021267010454 |  |  |  | 2400 | 230 | 68 | 0,0 | 240,0 | 0,000 | 0,000 | 0,000 | 85472000 | 004 Germany | 27370390 | 27142190 | EC002498 | EC002498 | www.woehner.com/de/products/01045.html | www.woehner.com/en/products/01045.html
01046 | Bodenwanne |  | 290 x 2400 | bottom trough |  | 290 x 2400 | 1 | 103,82 | 06 | 27 |  |  | 4021267010461 |  |  |  | 2400 | 290 | 68 | 0,0 | 283,6 | 0,000 | 0,000 | 0,000 | 85472000 | 004 Germany | 27370390 | 27142190 | EC002498 | EC002498 | www.woehner.com/de/products/01046.html | www.woehner.com/en/products/01046.html
01047 | Schraubanschluss aufsteckbar, für Kabelschuhe | M10 |  | clip-on screw connection, for cable lugs | M10 |  | 6 | 14,01 | 07 | 28 |  |  | 4021267010478 | 38 | 47 | 42 |  |  |  | 0,5 | 36,2 | 0,251 | 0,000 | 0,000 | 85369010 | 004 Germany | 27141146 | 27141146 | EC000001 | EC000001 | www.woehner.com/de/products/01047.html | www.woehner.com/en/products/01047.html
01048 | Wannen-Randprofil | schmal | 17 x 36 x 2400 | trough edge section | slim | 17 x 36 x 2400 | 1 | 45,83 | 06 | 27 |  |  | 4021267010485 |  |  |  | 2400 | 36 | 17 | 0,0 | 67,9 | 0,000 | 0,000 | 0,000 | 85472000 | 004 Germany | 27370390 | 27142190 | EC002498 | EC002498 | www.woehner.com/de/products/01048.html | www.woehner.com/en/products/01048.html
01054 | Lamellierte Kupferschiene, blank, isoliert | 3x 9 x 0,8 | 162 A, 2 m lang | flexible copper busbar, plain, insulated | 3x 9 x 0.8 | 162 A, length 2 m | 1 | 34,39 | 06 | 81 |  |  | 4021267010546 |  |  |  | 2000 | 13 | 6 | 51,2 | 40,4 | 0,404 | 0,000 | 0,000 | 85446010 | 001 France | 27370303 | 27370303 | EC001522 | EC001522 | www.woehner.com/de/products/01054.html | www.woehner.com/en/products/01054.html
01058 | D0-Reiter-Sicherungssockel, 36mm |  | E 18 / 3P | D0-fuse base, busbar mounted, 36mm |  | E 18 / 3P | 10 | 13,23 | 01 | 06 |  |  | 4021267010584 | 36 | 43 | 200 |  |  |  | 5,9 | 16,1 | 0,000 | 0,025 | 0,000 | 85361050 | 004 Germany | 27142120 | 27142120 | EC001644 | EC001644 | www.woehner.com/de/products/01058.html | www.woehner.com/en/products/01058.html
01059 | Passringschlüssel | E 27 / E 33 |  | ring gauge key | E 27 / E 33 |  | 1 | 28,61 | 22 | 04 |  |  | 4021267010591 | [6 empty] | 0,0 | 3,7 | 0,000 | 0,000 | 0,000 | 85361050 | 004 Germany | 27142190 | 27142190 | EC002936 | EC002936 | www.woehner.com/de/products/01059.html | www.woehner.com/en/products/01059.html
01060 | Lamellierte Kupferschiene, blank, isoliert | 5x 50 x 1 | 880 A, 2 m lang | flexible copper busbar, plain, insulated | 5x 50 x 1 | 880 A, length 2 m | 1 | 222,18 | 06 | 81 |  |  | 4021267010607 |  |  |  | 2000 | 54 | 9 | 130,5 | 466,0 | 4,660 | 0,000 | 0,000 | 85446010 | 001 France | 27370303 | 27370303 | EC001522 | EC001522 | www.woehner.com/de/products/01060.html | www.woehner.com/en/products/01060.html
01061 | Lamellierte Kupferschiene, blank, isoliert | 10x 80 x 1 | 1777 A, 2 m lang | flexible copper busbar, plain, insulated | 10x 80 x 1 | 1777 A, length 2 m | 1 | 587,77 | 06 | 81 |  |  | 4021267010614 |  |  |  | 2000 | 84 | 14 | 166,3 | 1490,0 | 14,900 | 0,000 | 0,000 | 85446010 | 001 France | 27370303 | 27370303 | EC001522 | EC001522 | www.woehner.com/de/products/01061.html | www.woehner.com/en/products/01061.html
01063 | Lamellierte Kupferschiene, verzinnt, isoliert | 6x 20 x 1 | 477 A, 2 m lang | flexible copper busbar, tinned, insulated | 6x 20 x 1 | 477 A, length 2 m | 1 | 112,57 | 06 | 81 |  |  | 4021267010638 |  |  |  | 2000 | 24 | 10 | 79,9 | 225,0 | 2,250 | 0,000 | 0,000 | 85446010 | 001 France | 27370303 | 27370303 | EC001522 | EC001522 | www.woehner.com/de/products/01063.html | www.woehner.com/en/products/01063.html
01064 | Lamellierte Kupferschiene, verzinnt, isoliert | 10x 20 x 1 | 640 A, 2 m lang | flexible copper busbar, tinned, insulated | 10x 20 x 1 | 640 A, length 2 m | 1 | 223,46 | 06 | 81 |  |  | 4021267010645 |  |  |  | 2000 | 24 | 14 | 86,3 | 375,0 | 3,750 | 0,000 | 0,000 | 85446010 | 001 France | 27370303 | 27370303 | EC001522 | EC001522 | www.woehner.com/de/products/01064.html | www.woehner.com/en/products/01064.html
01068 | Univ.-Leiteranschluss-Klemme | 16 - 120 mm², AWG 4 - 250 MCM |  | universal conductor terminal | 16 - 120 mm², AWG 4 - 250 MCM |  | 25 | 4,03 | 07 | 18 |  |  | 4021267010683 | 24 | 55 | 36 |  |  |  | 0,0 | 10,6 | 0,000 | 0,000 | 0,000 | 85369010 | 004 Germany | 27141146 | 27141146 | EC000001 | EC000001 | www.woehner.com/de/products/01068.html | www.woehner.com/en/products/01068.html
01069 | Spreizklemme | 500 - 1000 mm² | Klemmraum 55 x 28 | brace terminal | 500 - 1000 mm² | terminal space 55 x 28 | 3 | 60,71 | 07 | 30 |  |  | 4021267010690 | 72 | 85 | 50 |  |  |  |  | 50,0 | 0,196 | 0,000 | 0,000 | 85369010 | 004 Germany | 27141146 | 27141146 | EC000001 | EC000001 | www.woehner.com/de/products/01069.html | www.woehner.com/en/products/01069.html
01070 | Spreizklemme | 600 - 1200 mm² | Klemmraum 68 x 28 | brace terminal | 600 - 1200 mm² | terminal space 68 x 28 | 3 | 74,61 | 07 | 30 |  |  | 4021267010706 | 85 | 85 | 50 |  |  |  |  | 63,0 | 0,235 | 0,000 | 0,000 | 85369010 | 004 Germany | 27141146 | 27141146 | EC000001 | EC000001 | www.woehner.com/de/products/01070.html | www.woehner.com/en/products/01070.html
01071 | Spreizklemme | 1000 - 2000 mm² | Klemmraum 105 x 28 | brace terminal | 1000 - 2000 mm² | terminal space 105 x 28 | 3 | 113,83 | 07 | 30 |  |  | 4021267010713 | 122 | 85 | 50 |  |  |  |  | 84,0 | 0,355 | 0,000 | 0,000 | 85369010 | 004 Germany | 27141146 | 27141146 | EC000001 | EC000001 | www.woehner.com/de/products/01071.html | www.woehner.com/en/products/01071.html
01075 | Lamellierte Kupferschiene, verzinnt, isoliert | 5x 24 x 1 | 494 A, 2 m lang | flexible copper busbar, tinned, insulated | 5x 24 x 1 | 494 A, length 2 m | 1 | 112,57 | 06 | 81 |  |  | 4021267010751 |  |  |  | 2000 | 28 | 9 | 85,7 | 225,0 | 2,250 | 0,000 | 0,000 | 85446010 | 001 France | 27370303 | 27370303 | EC001522 | EC001522 | www.woehner.com/de/products/01075.html | www.woehner.com/en/products/01075.html
01076 | Lamellierte Kupferschiene, verzinnt, isoliert | 10x 24 x 1 | 727 A, 2 m lang | flexible copper busbar, tinned, insulated | 10x 24 x 1 | 727 A, length 2 m | 1 | 240,80 | 06 | 81 |  |  | 4021267010768 |  |  |  | 2000 | 28 | 14 | 92,8 | 450,0 | 4,500 | 0,000 | 0,000 | 85446010 | 001 France | 27370303 | 27370303 | EC001522 | EC001522 | www.woehner.com/de/products/01076.html | www.woehner.com/en/products/01076.html
01084 | Lamellierte Kupferschiene, verzinnt, isoliert | 6x 9 x 0,8 | 240 A, 2 m lang | flexible copper busbar, tinned, insulated | 6x 9 x 0.8 | 240 A, length 2 m | 1 | 51,59 | 06 | 81 |  |  | 4021267010843 |  |  |  | 2000 | 13 | 9 | 56,2 | 80,6 | 0,806 | 0,000 | 0,000 | 85446010 | 001 France | 27370303 | 27370303 | EC001522 | EC001522 | www.woehner.com/de/products/01084.html | www.woehner.com/en/products/01084.html
01089 | Lamellierte Kupferschiene, verzinnt, isoliert | 4x 15,5 x 0,8 | 279 A, 2 m lang | flexible copper busbar, tinned, insulated | 4x 15.5 x 0.8 | 279 A, length 2 m | 1 | 58,73 | 06 | 81 |  |  | 4021267010898 |  |  |  | 2000 | 20 | 7 | 66,1 | 92,8 | 0,928 | 0,000 | 0,000 | 85446010 | 001 France | 27370303 | 27370303 | EC001522 | EC001522 | www.woehner.com/de/products/01089.html | www.woehner.com/en/products/01089.html
01090 | Lamellierte Kupferschiene, verzinnt, isoliert | 6x 15,5 x 0,8 | 350 A, 2 m lang | flexible copper busbar, tinned, insulated | 6x 15.5 x 0.8 | 350 A, length 2 m | 1 | 73,89 | 06 | 81 |  |  | 4021267010904 |  |  |  | 2000 | 20 | 9 | 91,5 | 139,2 | 1,392 | 0,000 | 0,000 | 85446010 | 001 France | 27370303 | 27370303 | EC001522 | EC001522 | www.woehner.com/de/products/01090.html | www.woehner.com/en/products/01090.html
01091 | Lamellierte Kupferschiene, verzinnt, isoliert | 10x 15,5 x 0,8 | 470 A, 2 m lang | flexible copper busbar, tinned, insulated | 10x 15.5 x 0.8 | 470 A, length 2 m | 1 | 116,17 | 06 | 81 |  |  | 4021267010911 |  |  |  | 2000 | 20 | 12 | 75,1 | 232,0 | 2,320 | 0,000 | 0,000 | 85446010 | 001 France | 27370303 | 27370303 | EC001522 | EC001522 | www.woehner.com/de/products/01091.html | www.woehner.com/en/products/01091.html
01092 | Anschlussklemme für Flachleiter | 40 x 25 |  | terminal for flat conductors | 40 x 25 |  | 3 | 64,81 | 07 | 25 |  |  | 4021267010928 | 48 | 100 | 60 |  |  |  |  | 81,7 | 0,185 | 0,652 | 0,000 | 85369010 | 004 Germany | 27141146 | 27141146 | EC000001 | EC000001 | www.woehner.com/de/products/01092.html | www.woehner.com/en/products/01092.html
01093 | Klemmenabdeckung | für 01284 und 01289 |  | terminal cover | for 01284 and 01289 |  | 20 | 0,75 | 07 | 36 |  |  | 4021267010935 | 15 | 50 | 35 |  |  |  | 0,0 | 0,5 | 0,000 | 0,000 | 0,000 | 85472000 | 004 Germany | 27370390 | 27370390 | EC002498 | EC002498 | www.woehner.com/de/products/01093.html | www.woehner.com/en/products/01093.html
01094 | Anschlussklemme für Rund-/Sektorleiter | 95 - 300 mm² |  | terminal for round and sector shaped conductor | 95 - 300 mm² |  | 3 | 64,81 | 07 | 25 |  |  | 4021267010942 | 48 | 100 | 60 |  |  |  |  | 85,7 | 0,000 | 0,853 | 0,000 | 85369010 | 004 Germany | 27141146 | 27141146 | EC000001 | EC000001 | www.woehner.com/de/products/01094.html | www.woehner.com/en/products/01094.html
01095 | Lamellierte Kupferschiene, verzinnt, isoliert | 5x 32 x 1 | 617 A, 2 m lang | flexible copper busbar, tinned, insulated | 5x 32 x 1 | 617 A, length 2 m | 1 | 173,36 | 06 | 81 |  |  | 4021267010959 |  |  |  | 2000 | 36 | 9 | 100,2 | 299,0 | 2,990 | 0,000 | 0,000 | 85446010 | 001 France | 27370303 | 27370303 | EC001522 | EC001522 | www.woehner.com/de/products/01095.html | www.woehner.com/en/products/01095.html
01096 | lamellierte Kupferschiene, verzinnt, isoliert | 10x 32 x 1 | 894 A, 2 m lang | flexible copper busbar, tinned, insulated | 10x 32 x 1 | 894 A, length 2 m | 1 | 309,56 | 06 | 81 |  |  | 4021267010966 |  |  |  | 2000 | 36 | 14 | 105,2 | 598,0 | 5,980 | 0,000 | 0,000 | 85446010 | 001 France | 27370303 | 27370303 | EC001522 | EC001522 | www.woehner.com/de/products/01096.html | www.woehner.com/en/products/01096.html
01097 | Lamellierte Kupferschiene, verzinnt, isoliert | 5x 40 x 1 | 736 A, 2 m lang | flexible copper busbar, tinned, insulated | 5x 40 x 1 | 736 A, length 2 m | 1 | 209,85 | 06 | 81 |  |  | 4021267010973 |  |  |  | 2000 | 44 | 9 | 114,1 | 373,0 | 3,730 | 0,000 | 0,000 | 85446010 | 001 France | 27370303 | 27370303 | EC001522 | EC001522 | www.woehner.com/de/products/01097.html | www.woehner.com/en/products/01097.html
01098 | D-Schraubkappe, Porzellan | 500 V | E 27 | D-screw cap, porcelain | 500 V | E 27 | 20 | 1,17 | 22 | 05 |  |  | 4021267010980 | [6 empty] | 0,0 | 4,8 | 0,000 | 0,000 | 0,000 | 85361050 | 060 Poland | 27142114 | 27142114 | EC000093 | EC000093 | www.woehner.com/de/products/01098.html | www.woehner.com/en/products/01098.html
01099 | Lamellierte Kupferschiene, verzinnt, isoliert | 10x 40 x 1 | 1053 A, 2 m lang | flexible copper busbar, tinned, insulated | 10x 40 x 1 | 1053 A, length 2 m | 1 | 356,85 | 06 | 81 |  |  | 4021267010997 |  |  |  | 2000 | 44 | 14 | 116,8 | 746,0 | 7,460 | 0,000 | 0,000 | 85446010 | 001 France | 27370303 | 27370303 | EC001522 | EC001522 | www.woehner.com/de/products/01099.html | www.woehner.com/en/products/01099.html
01100 | D-Schraubkappe, Porzellan | 500 V | E 33 | D-screw cap, porcelain | 500 V | E 33 | 20 | 1,99 | 22 | 05 |  |  | 4021267011000 | [6 empty] | 0,0 | 7,9 | 0,000 | 0,000 | 0,000 | 85361050 | 060 Poland | 27142114 | 27142114 | EC000093 | EC000093 | www.woehner.com/de/products/01100.html | www.woehner.com/en/products/01100.html
01102 | Schienen-Anschluss, längs | 38 mm lang |  | busbar terminal for longitudinal connection | 38 mm long |  | 3 | 50,64 | 07 | 33 |  |  | 4021267011024 | 38 | 105 | 48 |  |  |  | 5,4 | 57,0 | 0,226 | 0,350 | 0,000 | 85369010 | 004 Germany | 27400606 | 27400606 | EC000713 | EC000713 | www.woehner.com/de/products/01102.html | www.woehner.com/en/products/01102.html
01103 | D01-Schraubkappe, Porzellan | 400 V | E 14 | D01 screw cap, porcelain | 400 V | E 14 | 20 | 1,12 | 22 | 05 |  |  | 4021267011031 | [6 empty] | 0,0 | 1,9 | 0,000 | 0,000 | 0,000 | 85361050 | 060 Poland | 27142115 | 27142115 | EC001643 | EC001643 | www.woehner.com/de/products/01103.html | www.woehner.com/en/products/01103.html
01104 | D02-Schraubkappe, Porzellan | 400 V | E 18 | D02 screw cap, porcelain | 400 V | E 18 | 20 | 1,30 | 22 | 05 |  |  | 4021267011048 | [6 empty] | 0,0 | 1,8 | 0,000 | 0,000 | 0,000 | 85361050 | 060 Poland | 27142115 | 27142115 | EC001643 | EC001643 | www.woehner.com/de/products/01104.html | www.woehner.com/en/products/01104.html
01112 | Lamellierte Kupferschiene, verzinnt, isoliert | 5x 50 x 1 | 880 A, 2 m lang | flexible copper busbar, tinned, insulated | 5x 50 x 1 | 880 A, length 2 m | 1 | 266,64 | 06 | 81 |  |  | 4021267011123 |  |  |  | 2000 | 54 | 9 | 130,5 | 466,0 | 4,660 | 0,000 | 0,000 | 85446010 | 001 France | 27370303 | 27370303 | EC001522 | EC001522 | www.woehner.com/de/products/01112.html | www.woehner.com/en/products/01112.html
01113 | Lamellierte Kupferschiene, verzinnt, isoliert | 10x 50 x 1 | 1244 A, 2 m lang | flexible copper busbar, tinned, insulated | 10x 50 x 1 | 1244 A, length 2 m | 1 | 456,58 | 06 | 81 |  |  | 4021267011130 |  |  |  | 2000 | 54 | 14 | 130,4 | 932,0 | 9,320 | 0,000 | 0,000 | 85446010 | 001 France | 27370303 | 27370303 | EC001522 | EC001522 | www.woehner.com/de/products/01113.html | www.woehner.com/en/products/01113.html
01114 | Leiteranschluss-Klemme für PE/N-Schiene | 35 mm² | passend für PE- und N-Schiene 01126 bis 01130 | connection terminal for PE/N bar | 35 mm² | suitable for PE and N busbars 01126 - 01130 | 100 | 1,05 | 07 | 06 |  |  | 4021267011147 | 15 | 15 | 15 |  |  |  | 0,0 | 1,4 | 0,000 | 0,006 | 0,000 | 85369010 | 004 Germany | 27141146 | 27141146 | EC000001 | EC000001 | www.woehner.com/de/products/01114.html | www.woehner.com/en/products/01114.html
01116 | Sammelschienenträger | 1-polig, zum Anstecken an 01231 und einzeln montierbar | Doppel-T-Profil | busbar support | 1-pole, to be attached to 01231 and individually mountable | double T profile | 4 | 15,07 | 06 | 03 |  |  | 4021267011161 | 24 | 111 | 72 |  |  |  | 0,0 | 13,0 | 0,000 | 0,004 | 0,000 | 85469010 | 004 Germany | 27400607 | 27400607 | EC001166 | EC001166 | www.woehner.com/de/products/01116.html | www.woehner.com/en/products/01116.html
01119 | Klemmenträger für PE/N-Schiene | anschraubbar |  | terminal support for PE/N-bar | screw-on |  | 50 | 0,62 | 06 | 30 |  |  | 4021267011192 | 10 | 10 | 10 |  |  |  | 0,0 | 0,1 | 0,000 | 0,000 | 0,000 | 85389099 | 004 Germany | 27370390 | 27370390 | EC001166 | EC001166 | www.woehner.com/de/products/01119.html | www.woehner.com/en/products/01119.html
01120 | Klemmenträger für PE/N-Schiene | anschraubbar |  | terminal support for PE/N-bar | screw-on |  | 50 | 1,21 | 06 | 30 |  |  | 4021267011208 | 10 | 30 | 30 |  |  |  | 0,0 | 1,4 | 0,000 | 0,000 | 0,000 | 85389099 | 004 Germany | 27370390 | 27370390 | EC001166 | EC001166 | www.woehner.com/de/products/01120.html | www.woehner.com/en/products/01120.html
01121 | Klemmenträger für PE/N-Schiene | aufrastbar auf Tragschiene TH35 |  | terminal support for PE/N-bar | snap-on to mounting rail TH35 |  | 50 | 1,64 | 06 | 30 |  |  | 4021267011215 | 10 | 30 | 30 |  |  |  | 0,0 | 1,6 | 0,000 | 0,000 | 0,000 | 85389099 | 004 Germany | 27370390 | 27370390 | EC001166 | EC001166 | www.woehner.com/de/products/01121.html | www.woehner.com/en/products/01121.html
01123 | Lamellierte Kupferschiene, verzinnt, isoliert | 10x 63 x 1 | 1481 A, 2 m lang | flexible copper busbar, tinned, insulated | 10x 63 x 1 | 1481 A, length 2 m | 1 | 581,85 | 06 | 81 |  |  | 4021267011239 |  |  |  | 2000 | 67 | 14 | 146,7 | 1180,0 | 11,800 | 0,000 | 0,000 | 85446010 | 001 France | 27370303 | 27370303 | EC001522 | EC001522 | www.woehner.com/de/products/01123.html | www.woehner.com/en/products/01123.html
01126 | PE/N-Schiene 63 A | 8 Klemmstellen | gegen Selbstlockern geschützt | earth/neutral busbar 63A | 8 terminal points | protected against self-loosening | 100 | 1,77 | 06 | 33 |  |  | 4021267011260 |  |  |  | 52 | 9 | 6,5 |  | 2,2 | 0,000 | 0,012 | 0,000 | 85389099 | 004 Germany | 27141139 | 27141139 | EC000485 | EC000485 | www.woehner.com/de/products/01126.html | www.woehner.com/en/products/01126.html
01127 | PE/N-Schiene 63 A | 12 Klemmstellen | gegen Selbstlockern geschützt | earth/neutral busbar 63A | 12 terminal points | protected against self-loosening | 100 | 2,82 | 06 | 33 |  |  | 4021267011277 |  |  |  | 78 | 9 | 6,5 |  | 3,2 | 0,000 | 0,016 | 0,000 | 85389099 | 004 Germany | 27141139 | 27141139 | EC000485 | EC000485 | www.woehner.com/de/products/01127.html | www.woehner.com/en/products/01127.html
01128 | PE/N-Schiene 63 A | 16 Klemmstellen | gegen Selbstlockern geschützt | earth/neutral busbar 63A | 16 terminal points | protected against self-loosening | 100 | 3,66 | 06 | 33 |  |  | 4021267011284 |  |  |  | 104 | 9 | 6,5 |  | 4,3 | 0,000 | 0,024 | 0,000 | 85389099 | 004 Germany | 27141139 | 27141139 | EC000485 | EC000485 | www.woehner.com/de/products/01128.html | www.woehner.com/en/products/01128.html
01129 | PE/N-Schiene 63 A | 24 Klemmstellen | gegen Selbstlockern geschützt | earth/neutral busbar 63A | 24 terminal points | protected against self-loosening | 50 | 5,21 | 06 | 33 |  |  | 4021267011291 |  |  |  | 156 | 9 | 6,5 |  | 6,7 | 0,000 | 0,037 | 0,000 | 85389099 | 004 Germany | 27141139 | 27141139 | EC000485 | EC000485 | www.woehner.com/de/products/01129.html | www.woehner.com/en/products/01129.html
01130 | PE/N-Schiene 63 A | 151 Klemmstellen | gegen Selbstlockern geschützt | earth/neutral busbar 63A | 151 terminal points | protected against self-loosening | 1 | 33,13 | 06 | 33 |  |  | 4021267011307 |  |  |  | 1000 | 9 | 6,5 |  | 43,0 | 0,000 | 0,249 | 0,000 | 85389099 | 004 Germany | 27141139 | 27141139 | EC000485 | EC000485 | www.woehner.com/de/products/01130.html | www.woehner.com/en/products/01130.html
01131 | Endabdeckung | für Schienenträger 01357 und 01485 (1x 01131 = 1 linke + 1 rechte Abdeckung) |  | end cover | for busbar supports 01357 and 01485 (1x 01131 = 1 left + 1 right cover) |  | 5 | 9,10 | 06 | 27 |  |  | 4021267011314 | 10 | 31 | 226 |  |  |  | 0,0 | 5,6 | 0,000 | 0,000 | 0,000 | 85472000 | 004 Germany | 27370390 | 27142190 | EC002498 | EC002498 | www.woehner.com/de/products/01131.html | www.woehner.com/en/products/01131.html
01132 | Sammelschienenträger | 1-polig, zum Anstecken an 01232 und einzeln montierbar | für Dreifach-T-Profil | busbar support | 1-pole, to be attached to 01232 and individually mountable | for triple T profile | 4 | 20,08 | 06 | 03 |  |  | 4021267011321 | 25 | 141 | 73 |  |  |  | 0,0 | 15,0 | 0,000 | 0,004 | 0,000 | 85469010 | 004 Germany | 27400607 | 27400607 | EC001166 | EC001166 | www.woehner.com/de/products/01132.html | www.woehner.com/en/products/01132.html
01133 | Endabdeckung |  | 290 mm | end cover |  | 290 mm | 2 | 9,97 | 06 | 27 |  | x | 4021267011338 | 10 | 79 | 289 |  |  |  | 0,0 | 9,2 | 0,000 | 0,000 | 0,000 | 85472000 | 004 Germany | 27370390 | 27142190 | EC002498 | EC002498 | www.woehner.com/de/products/01133.html | www.woehner.com/en/products/01133.html
01135 | Spreizklemme | 35 - 150 mm², AWG 2 - 300 MCM, lam. Cu. 15 - 20 x 5 - 10 |  | brace terminal | 35 - 150 mm², AWG 2 - 300 MCM, lam. Cu. 15 - 20 x 5 - 10 |  | 6 | 13,49 | 07 | 19 |  |  | 4021267011352 | 28 | 69 | 34 |  |  |  |  | 10,2 | 0,019 | 0,011 | 0,000 | 85369010 | 004 Germany | 27141146 | 27141146 | EC000001 | EC000001 | www.woehner.com/de/products/01135.html | www.woehner.com/en/products/01135.html
01136 | Haltegarnitur für Abdeckprofile, für 3-polige Sammelschienensysteme | Set bestehend aus linker und rechter Halterung, für Abdeckungen 01554, 01555 und 01417 |  | set of holders for cover sections, for 3-pole busbar systems | set consisting of left and right holder, for covers 01554, 01555 and 01417 |  | 1 | 16,75 | 07 | 36 |  |  | 4021267011369 | 30 | 92 | 204 |  |  |  | 0,0 | 18,0 | 0,000 | 0,000 | 0,000 | 85472000 | 004 Germany | 27370390 | 27370390 | EC002498 | EC002848 | www.woehner.com/de/products/01136.html | www.woehner.com/en/products/01136.html
01137 | Haltegarnitur für Abdeckprofile, für 4-polige Sammelschienensysteme | Set bestehend aus linker und rechter Halterung, für Abdeckungen 01599, 01555 und 01417 |  | set of holders for cover sections, for 4-pole busbar systems | set consisting of left and right holder, for covers 01599, 01555 and 01417 |  | 1 | 21,94 | 07 | 36 |  |  | 4021267011376 | 30 | 92 | 264 |  |  |  | 0,0 | 21,0 | 0,000 | 0,000 | 0,000 | 85472000 | 004 Germany | 27370390 | 27370390 | EC002498 | EC002848 | www.woehner.com/de/products/01137.html | www.woehner.com/en/products/01137.html
01138 | Sammelschienenträger 3P+N+PE | für Sammelschienen 3x (12, 20, 30 x 10) und 2x (12, 20, 25 x 5, 10) |  | busbar support 3 phases + N + E | for busbars 3x (12, 20, 30 x 10) and 2x (12, 20, 25 x 5, 10) |  | 30 | 16,53 | 06 | 09 |  |  | 4021267011383 | 20 | 51 | 220 |  |  |  | 0,0 | 16,7 | 0,000 | 0,000 | 0,000 | 85469010 | 004 Germany | 27400607 | 27400607 | EC001166 | EC001166 | www.woehner.com/de/products/01138.html | www.woehner.com/en/products/01138.html
01139 | Abdeckrahmen VMS | für ISO-Gehäuse VMS |  | trim frame VMS | for boxes VMS |  | 10 | 15,29 | 06 | 27 |  |  | 4021267011390 | 250 | 50 | 200 |  |  |  | 0,0 | 16,6 | 0,000 | 0,000 | 0,000 | 85472000 | 004 Germany | 27370390 | 27142190 | EC002498 | EC002498 | www.woehner.com/de/products/01139.html | www.woehner.com/en/products/01139.html
01140 | Sammelschiene 20 x 10 | Länge 3,60 m, verzinnt |  | busbar 20 x 10 | length 3.60 m, tinned |  | 1 | 174,84 | 06 | 83 |  |  | 4021267011406 |  |  |  | 3600 | 20 | 10 |  | 650,0 | 6,500 | 0,000 | 0,000 | 74071000 | 102 Belgium | 27370303 | 27370303 | EC001522 | EC001522 | www.woehner.com/de/products/01140.html | www.woehner.com/en/products/01140.html
01141 | Schienen-Längsverbindung 630 A | 95 mm |  | busbar connecting terminal 630 A | 95 mm |  | 3 | 21,39 | 07 | 33 |  |  | 4021267011413 | 95 | 25 | 37 |  |  |  | 1,3 | 54,4 | 0,521 | 0,000 | 0,000 | 85369010 | 004 Germany | 27400606 | 27400606 | EC000713 | EC000713 | www.woehner.com/de/products/01141.html | www.woehner.com/en/products/01141.html
01143 | N-Klemme blau | für Schiene 12 x 2 |  | neutral terminal, blue | for bar 12 x 2 |  | 50 | 2,87 | 06 | 33 |  |  | 4021267011437 | 15 | 20 | 55 |  |  |  | 0,0 | 2,7 | 0,000 | 0,013 | 0,000 | 85389099 | 004 Germany | 27141139 | 27141139 | EC000485 | EC000485 | www.woehner.com/de/products/01143.html | www.woehner.com/en/products/01143.html
01144 | PE-Klemme grün-gelb | für Schiene 12 x 2 |  | PE-terminal, green/yellow | for bar 12 x 2 |  | 50 | 2,87 | 06 | 33 |  |  | 4021267011444 | 15 | 20 | 55 |  |  |  | 0,0 | 2,7 | 0,000 | 0,013 | 0,000 | 85389099 | 004 Germany | 27141139 | 27141139 | EC000485 | EC000485 | www.woehner.com/de/products/01144.html | www.woehner.com/en/products/01144.html
01145 | Schienen-Längsverbindung 1600 A | 95 mm |  | busbar connecting terminal 1600 A | 95 mm |  | 3 | 42,13 | 07 | 33 |  |  | 4021267011451 | 95 | 43 | 44 |  |  |  | 6,7 | 94,3 | 0,536 | 0,403 | 0,000 | 85369010 | 004 Germany | 27400606 | 27400606 | EC000713 | EC000713 | www.woehner.com/de/products/01145.html | www.woehner.com/en/products/01145.html
01147 | Anschlussset, 4-polig, ohne Abdeckung | 95 - 300 mm², AWG 3/0 - 600 MCM |  | connection set, 4-pole, without cover | 95 - 300 mm², AWG 3/0 - 600 MCM |  | 1 | 95,66 | 07 | 51 |  |  | 4021267011475 | 204 | 115 | 224 |  |  |  |  | 210,0 | 0,000 | 0,891 | 0,000 | 85369010 | 004 Germany | 27141146 | 27141146 | EC000001 | EC000001 | www.woehner.com/de/products/01147.html | www.woehner.com/en/products/01147.html
01162 | Anschlussset, 4-polig, ohne Abdeckung | lam. Cu. 20 - 32 x 3 - 15 |  | connection set, 4-pole, without cover | lam. Cu. 20 - 32 x 3 - 15 |  | 1 | 95,66 | 07 | 51 |  |  | 4021267011628 | 204 | 115 | 244 |  |  |  |  | 180,0 | 0,000 | 0,463 | 0,000 | 85369010 | 004 Germany | 27141146 | 27141146 | EC000001 | EC000001 | www.woehner.com/de/products/01162.html | www.woehner.com/en/products/01162.html
01165 | Anschlussklemmenplatte, 3-polig | 35 - 150 mm², AWG 2 - 300 MCM, lam. Cu. 15 - 20 x 5 - 10 |  | connection terminal plate, 3 pole | 35 - 150 mm², AWG 2 - 300 MCM, lam. Cu. 15 - 20 x 5 - 10 |  | 1 | 42,85 | 07 | 48 |  |  | 4021267011659 | 90 | 115 | 160 |  |  |  |  | 57,5 | 0,036 | 0,021 | 0,000 | 85369010 | 004 Germany | 27141146 | 27141146 | EC000001 | EC000001 | www.woehner.com/de/products/01165.html | www.woehner.com/en/products/01165.html
01166 | Schienen-Längsverbindung 520 A | 55 mm |  | busbar connecting terminal 520 A | 55 mm |  | 12 | 10,21 | 07 | 33 |  |  | 4021267011666 | 55 | 20 | 29 |  |  |  | 3,9 | 19,2 | 0,000 | 0,181 | 0,000 | 85369010 | 004 Germany | 27400606 | 27400606 | EC000713 | EC000713 | www.woehner.com/de/products/01166.html | www.woehner.com/en/products/01166.html
01170 | Reduzierstück für VMS-Schienenträger 01138 | für Sammelschienen 5 mm |  | reducer for busbar support 01138 | for busbars 5 mm |  | 100 | 0,41 | 06 | 30 |  |  | 4021267011703 | 10 | 5 | 10 |  |  |  | 0,0 | 0,1 | 0,000 | 0,000 | 0,000 | 85389099 | 004 Germany | 27370390 | 27370390 | EC002498 | EC002498 | www.woehner.com/de/products/01170.html | www.woehner.com/en/products/01170.html
01182 | Buchsenklemme für Schraubanschluss M8 | 1x 2,5 - 16 mm² + 2x 2,5 - 25 mm² | NH 00 | tunnel terminal for screw connection M8 | 1x 2.5 - 16 mm² + 2x 2.5 - 25 mm² | NH 00 | 3 | 7,20 | 09 | 51 |  |  | 4021267011826 | 21,5 | 18 | 40 |  |  |  | 0,0 | 4,2 | 0,000 | 0,040 | 0,000 | 85389099 | 004 Germany | 27142190 | 27142190 | EC002498 | EC002498 | www.woehner.com/de/products/01182.html | www.woehner.com/en/products/01182.html
01184 | Lamellierte Kupferschiene, blank, isoliert | 10x 24 x 1 | 727 A, 2 m lang | flexible copper busbar, plain, insulated | 10x 24 x 1 | 727 A, length 2 m | 1 | 189,28 | 06 | 81 |  |  | 4021267011840 |  |  |  | 2000 | 28 | 14 | 92,8 | 450,0 | 4,500 | 0,000 | 0,000 | 85446010 | 001 France | 27370303 | 27370303 | EC001522 | EC001522 | www.woehner.com/de/products/01184.html | www.woehner.com/en/products/01184.html
01185 | Profilklemme | 320 - 800 mm² | Klemmraum 41 x 20-42 | profile terminal | 320 - 800 mm² | terminal space 41 x 20-42 | 3 | 57,02 | 07 | 30 |  |  | 4021267011857 | 72 | 118 | 45 |  |  |  |  | 67,0 | 0,198 | 0,000 | 0,000 | 85369010 | 004 Germany | 27141146 | 27141146 | EC000001 | EC000001 | www.woehner.com/de/products/01185.html | www.woehner.com/en/products/01185.html
01186 | Profilklemme | 1200 - 3600 mm² | Klemmraum 101 x 23-45 | profile terminal | 1200 - 3600 mm² | terminal space 101 x 23-45 | 3 | 130,03 | 07 | 30 |  |  | 4021267011864 | 132 | 154 | 45 |  |  |  |  | 172,7 | 0,717 | 0,000 | 0,000 | 85369010 | 004 Germany | 27141146 | 27141146 | EC000001 | EC000001 | www.woehner.com/de/products/01186.html | www.woehner.com/en/products/01186.html
01187 | Dreifach-T-Profilschiene 1140 mm² | Länge 2,40 m, verzinnt |  | triple-T section busbar 1140 mm² | length 2.40 m, tinned |  | 1 | 594,01 | 06 | 92 |  |  | 4021267011871 |  |  |  | 2400 | 30 | 70 | 134,7 | 2462,4 | 24,624 | 0,000 | 0,000 | 74071000 | 102 Belgium | 27370303 | 27370303 | EC001522 | EC001522 | www.woehner.com/de/products/01187.html | www.woehner.com/en/products/01187.html
01188 | Dreifach-T-Profilschiene 1140 mm² | Länge 453 mm, verzinnt |  | triple-T section busbar 1140 mm² | length 453 mm, tinned |  | 1 | 127,33 | 06 | 92 |  |  | 4021267011888 |  |  |  | 453 | 30 | 70 | 25,4 | 464,0 | 4,640 | 0,000 | 0,000 | 74071000 | 102 Belgium | 27370303 | 27370303 | EC001522 | EC001522 | www.woehner.com/de/products/01188.html | www.woehner.com/en/products/01188.html
01189 | Dreifach-T-Profilschiene 1140 mm² | Länge 653 mm, verzinnt |  | triple-T section busbar 1140 mm² | length 653 mm, tinned |  | 1 | 164,06 | 06 | 92 |  |  | 4021267011895 |  |  |  | 653 | 30 | 70 | 36,6 | 672,3 | 6,723 | 0,000 | 0,000 | 74071000 | 102 Belgium | 27370303 | 27370303 | EC001522 | EC001522 | www.woehner.com/de/products/01189.html | www.woehner.com/en/products/01189.html
01190 | Doppel-T-Profilschiene 720 mm² | Länge 3,60 m, verzinnt |  | double-T section busbar 720 mm² | length 3.60 m, tinned |  | 1 | 561,59 | 06 | 91 |  |  | 4021267011901 |  |  |  | 3600 | 30 | 40 | 193,5 | 2334,0 | 23,340 | 0,000 | 0,000 | 74071000 | 102 Belgium | 27370303 | 27370303 | EC001522 | EC001522 | www.woehner.com/de/products/01190.html | www.woehner.com/en/products/01190.html
01193 | Schienen-Längsverbindung 630 A | 150 mm |  | busbar connecting terminal 630 A | 150 mm |  | 3 | 18,73 | 07 | 33 |  |  | 4021267011932 | 150 | 20 | 36 |  |  |  | 10,8 | 52,4 | 0,000 | 0,509 | 0,000 | 85369010 | 004 Germany | 27400606 | 27400606 | EC000713 | EC000713 | www.woehner.com/de/products/01193.html | www.woehner.com/en/products/01193.html
01194 | Lamellierte Kupferschiene, blank, isoliert | 6x 9 x 0,8 | 240 A, 2 m lang | flexible copper busbar, plain, insulated | 6x 9 x 0.8 | 240 A, length 2 m | 1 | 42,99 | 06 | 81 |  |  | 4021267011949 |  |  |  | 2000 | 13 | 9 | 56,2 | 80,6 | 0,806 | 0,000 | 0,000 | 85446010 | 001 France | 27370303 | 27370303 | EC001522 | EC001522 | www.woehner.com/de/products/01194.html | www.woehner.com/en/products/01194.html
01196 | Lamellierte Kupferschiene, blank, isoliert | 4x 15,5 x 0,8 | 279 A, 2 m lang | flexible copper busbar, plain, insulated | 4x 15.5 x 0.8 | 279 A, length 2 m | 1 | 48,83 | 06 | 81 |  |  | 4021267011963 |  |  |  | 2000 | 20 | 7 | 66,1 | 92,8 | 0,928 | 0,000 | 0,000 | 85446010 | 001 France | 27370303 | 27370303 | EC001522 | EC001522 | www.woehner.com/de/products/01196.html | www.woehner.com/en/products/01196.html
01198 | Anschlussklemme, frontaler Anschluss | für 31057 | 25 - 95 mm² | connection terminal, front connection | for 31057 | 25 - 95 mm² | 3 | 15,27 | 07 | 26 |  |  | 4021267011987 | 21 | 28 | 34 |  |  |  | 0,0 | 9,0 | 0,032 | 0,000 | 0,000 | 85369010 | 004 Germany | 27371390 | 27141146 | EC000001 | EC000001 | www.woehner.com/de/products/01198.html | www.woehner.com/en/products/01198.html
01199 | Anschlussklemmenplatte, 3-polig | 95 - 185 mm² |  | connection terminal plate, 3-pole | 95 - 185 mm² |  | 1 | 55,99 | 07 | 48 |  |  | 4021267011994 | 135 | 118 | 200 |  |  |  |  | 132,2 | 0,000 | 0,386 | 0,000 | 85369010 | 004 Germany | 27141146 | 27141146 | EC000001 | EC000001 | www.woehner.com/de/products/01199.html | www.woehner.com/en/products/01199.html
01201 | Schienen-Anschluss, längs | für Kabel | 120 - 240 mm² | busbar terminal for longitudinal connection | for cables | 120 - 240 mm² | 3 | 12,71 | 07 | 21 |  |  | 4021267012014 | [7 empty] | 11,0 | 0,000 | 0,049 | 0,000 | 85369010 | 004 Germany | 27141146 | 27141146 | EC000001 | EC000001 | www.woehner.com/de/products/01201.html | www.woehner.com/en/products/01201.html
01202 | Schienen-Anschluss, längs | für Kabel | 150 - 300 mm² | busbar terminal for longitudinal connection | for cables | 150 - 300 mm² | 3 | 13,63 | 07 | 25 |  |  | 4021267012021 | [7 empty] | 13,4 | 0,000 | 0,069 | 0,000 | 85369010 | 004 Germany | 27141146 | 27141146 | EC000001 | EC000001 | www.woehner.com/de/products/01202.html | www.woehner.com/en/products/01202.html
01203 | Univ.-Leiteranschluss-Klemme | 16 - 120 mm², AWG 4 - 250 MCM |  | universal conductor terminal | 16 - 120 mm², AWG 4 - 250 MCM |  | 25 | 4,03 | 07 | 18 |  |  | 4021267012038 | 24 | 55 | 36 |  |  |  | 0,0 | 10,9 | 0,000 | 0,000 | 0,000 | 85369010 | 004 Germany | 27141146 | 27141146 | EC000001 | EC000001 | www.woehner.com/de/products/01203.html | www.woehner.com/en/products/01203.html
01204 | Sammelschiene 30 x 10 | Länge 3,60 m, verzinnt |  | busbar 30 x 10 | length 3.60 m, tinned |  | 1 | 259,95 | 06 | 83 |  |  | 4021267012045 |  |  |  | 3600 | 30 | 10 |  | 970,0 | 9,700 | 0,000 | 0,000 | 74071000 | 102 Belgium | 27370303 | 27370303 | EC001522 | EC001522 | www.woehner.com/de/products/01204.html | www.woehner.com/en/products/01204.html
01206 | Plattenklemme | Verbindung Sammelschiene 40 breit mit lam. Cu 20 breit |  | flat terminal | connection of busbar 40 wide with lam. Cu 20 wide |  | 10 | 11,36 | 07 | 34 |  |  | 4021267012069 | 60 | 30 | 40 |  |  |  | 0,0 | 17,8 | 0,000 | 0,000 | 0,000 | 85369010 | 004 Germany | 27400606 | 27400606 | EC000713 | EC000713 | www.woehner.com/de/products/01206.html | www.woehner.com/en/products/01206.html
01207 | Plattenklemme | Verbindung Breite 50 mit 32 |  | flat terminal | connection of width 50 and 32 |  | 6 | 25,18 | 07 | 34 |  |  | 4021267012076 | 70 | 30 | 50 |  |  |  | 0,0 | 32,2 | 0,000 | 0,000 | 0,000 | 85369010 | 004 Germany | 27400606 | 27400606 | EC000713 | EC000713 | www.woehner.com/de/products/01207.html | www.woehner.com/en/products/01207.html
01218 | Plattenklemme | Verbindung Breite 63 mit 40 |  | flat terminal | connection of width 63 and 40 |  | 3 | 33,52 | 07 | 34 |  |  | 4021267012182 | 82 | 30 | 60 |  |  |  | 0,0 | 43,4 | 0,000 | 0,000 | 0,000 | 85369010 | 004 Germany | 27400606 | 27400606 | EC000713 | EC000713 | www.woehner.com/de/products/01218.html | www.woehner.com/en/products/01218.html
01222 | Plattenklemme | Verbindung Breite 80 mit 40 |  | flat terminal | connection of width 80 and 40 |  | 3 | 44,03 | 07 | 34 |  |  | 4021267012229 | 110 | 50 | 70 |  |  |  | 0,0 | 84,0 | 0,000 | 0,000 | 0,000 | 85369010 | 004 Germany | 27400606 | 27400606 | EC000713 | EC000713 | www.woehner.com/de/products/01222.html | www.woehner.com/en/products/01222.html
01223 | Doppel-T-Profilschiene 500 mm² | Länge 3,60 m, blank |  | double-T section busbar 500 mm² | length 3.60 m, plain |  | 1 | 302,30 | 06 | 90 |  |  | 4021267012236 |  |  |  | 3600 | 30 | 40 | 204,7 | 1596,0 | 15,960 | 0,000 | 0,000 | 74071000 | 102 Belgium | 27370303 | 27370303 | EC001522 | EC001522 | www.woehner.com/de/products/01223.html | www.woehner.com/en/products/01223.html
01224 | Doppel-T-Profilschiene 500 mm² | Länge 3,60 m, verzinnt |  | double-T section busbar 500 mm² | length 3.60 m, tinned |  | 1 | 346,99 | 06 | 90 |  |  | 4021267012243 |  |  |  | 3600 | 30 | 40 | 204,7 | 1596,0 | 15,920 | 0,000 | 0,000 | 74071000 | 102 Belgium | 27370303 | 27370303 | EC001522 | EC001522 | www.woehner.com/de/products/01224.html | www.woehner.com/en/products/01224.html
01225 | Doppel-T-Profilschiene 500 mm² | Länge 453 mm, verzinnt |  | double-T section busbar 500 mm² | length 453 mm, tinned |  | 1 | 53,86 | 06 | 90 |  |  | 4021267012250 |  |  |  | 453 | 30 | 40 | 25,8 | 200,6 | 2,006 | 0,000 | 0,000 | 74071000 | 102 Belgium | 27370303 | 27370303 | EC001522 | EC001522 | www.woehner.com/de/products/01225.html | www.woehner.com/en/products/01225.html
01226 | Doppel-T-Profilschiene 500 mm² | Länge 650 mm, verzinnt |  | double-T section busbar 500 mm² | length 650 mm, tinned |  | 1 | 66,11 | 06 | 90 |  |  | 4021267012267 |  |  |  | 650 | 30 | 40 | 37,1 | 288,1 | 2,881 | 0,000 | 0,000 | 74071000 | 102 Belgium | 27370303 | 27370303 | EC001522 | EC001522 | www.woehner.com/de/products/01226.html | www.woehner.com/en/products/01226.html
01227 | Dreifach-T-Profilschiene 1140 mm² | Länge 3,60 m, verzinnt |  | triple-T section busbar 1140 mm² | length 3.60 m, tinned |  | 1 | 892,30 | 06 | 92 |  |  | 4021267012274 |  |  |  | 3600 | 30 | 70 | 202,0 | 3693,6 | 36,936 | 0,000 | 0,000 | 74071000 | 102 Belgium | 27370303 | 27370303 | EC001522 | EC001522 | www.woehner.com/de/products/01227.html | www.woehner.com/en/products/01227.html
01228 | Anschlussklemme, frontaler Anschluss | für 31056 | 25 - 95 mm² | connection terminal, front connection | for 31056 | 25 - 95 mm² | 3 | 15,27 | 07 | 26 |  |  | 4021267012281 | 21 | 28 | 34 |  |  |  | 0,0 | 9,3 | 0,042 | 0,000 | 0,000 | 85369010 | 004 Germany | 27371390 | 27141146 | EC000001 | EC000001 | www.woehner.com/de/products/01228.html | www.woehner.com/en/products/01228.html
01229 | Doppel-T-Profilschiene 720 mm² | Länge 3,60 m, blank |  | double-T section busbar 720 mm² | length 3.60 m, plain |  | 1 | 464,48 | 06 | 91 |  |  | 4021267012298 |  |  |  | 3600 | 30 | 40 | 193,5 | 2332,0 | 23,320 | 0,000 | 0,000 | 74071000 | 102 Belgium | 27370303 | 27370303 | EC001522 | EC001522 | www.woehner.com/de/products/01229.html | www.woehner.com/en/products/01229.html
01230 | Universal-Sammelschienenträger | für ungebohrte Flachschienen 30 - 120 x 10 und Doppel-T und Dreifach-T Profilschienen |  | universal busbar support | for undrilled flat busbars 30 - 120 x 10 and double-T and triple-T section busbars |  | 4 | 34,47 | 06 | 24 |  |  | 4021267012304 | 30 | 65 | 580 |  |  |  | 0,0 | 50,0 | 0,000 | 0,000 | 0,000 | 85469010 | 004 Germany | 27400607 | 27400607 | EC001166 | EC001166 | www.woehner.com/de/products/01230.html | www.woehner.com/en/products/01230.html
01231 | Sammelschienenträger | 3-polig, mit innenliegenden Anschraublöchern | für Doppel-T-Profil | busbar support | 3-pole, with internal screw holes | for double T profile | 3 | 38,45 | 06 | 09 |  |  | 4021267012311 | 25 | 123 | 200 |  |  |  | 0,0 | 59,1 | 0,000 | 0,018 | 0,000 | 85469010 | 004 Germany | 27400607 | 27400607 | EC001166 | EC001166 | www.woehner.com/de/products/01231.html | www.woehner.com/en/products/01231.html
01232 | Sammelschienenträger | 3-polig, mit innenliegenden Anschraublöchern | für Dreifach-T-Profil | busbar support | 3-pole, with internal screw holes | for triple T profile | 2 | 53,89 | 06 | 09 |  |  | 4021267012328 | 25 | 153 | 200 |  |  |  | 0,0 | 69,7 | 0,000 | 0,018 | 0,000 | 85469010 | 004 Germany | 27400607 | 27400607 | EC001166 | EC001166 | www.woehner.com/de/products/01232.html | www.woehner.com/en/products/01232.html
01234 | Endabdeckung | für Schienenträger 01231 und 01232 |  | end cover | for busbar supports 01231 and 01232 |  | 4 | 4,08 | 06 | 27 |  |  | 4021267012342 | 6 | 120 | 200 |  |  |  | 0,0 | 4,8 | 0,000 | 0,000 | 0,000 | 85472000 | 004 Germany | 27370390 | 27142190 | EC002498 | EC002498 | www.woehner.com/de/products/01234.html | www.woehner.com/en/products/01234.html
01236 | Abschottprofil | 48 mm Tiefe, 2,40 m lang |  | compartment section | 48 mm deep, 2.40 m long |  | 1 | 42,47 | 06 | 27 |  |  | 4021267012366 |  |  |  | 2400 | 48 | 5 | 0,0 | 70,0 | 0,000 | 0,000 | 0,000 | 85472000 | 004 Germany | 27370390 | 27142190 | EC002498 | EC002498 | www.woehner.com/de/products/01236.html | www.woehner.com/en/products/01236.html
01237 | Abschottprofil | 76 mm Tiefe, 2,40 m lang |  | compartment section | 76 mm deep, 2.40 m long |  | 1 | 49,29 | 06 | 27 |  |  | 4021267012373 |  |  |  | 2400 | 76 | 5 | 0,0 | 105,0 | 0,000 | 0,000 | 0,000 | 85472000 | 004 Germany | 27370390 | 27142190 | EC002498 | EC002498 | www.woehner.com/de/products/01237.html | www.woehner.com/en/products/01237.html
01238 | Abschottprofil | 106 mm Tiefe, 2,40 m lang | 2400 x 106 | compartment section | 106 mm deep, 2.40 m long | 2400 x 106 | 1 | 57,12 | 06 | 27 |  |  | 4021267012380 |  |  |  | 2400 | 106 | 5 | 0,0 | 140,0 | 0,000 | 0,000 | 0,000 | 85472000 | 004 Germany | 27370390 | 27142190 | EC002498 | EC002498 | www.woehner.com/de/products/01238.html | www.woehner.com/en/products/01238.html
01240 | Anschlussklemmenplatte, 3-polig | 6 - 50 mm², AWG 10 - 2/0, lam. Cu. 7 - 9 x 4 - 10 |  | Connection terminal plate, 3 pole | 6 - 50 mm², AWG 10 - 2/0, lam. Cu. 7 - 9 x 4 - 10 |  | 1 | 24,49 | 07 | 42 |  |  | 4021267012403 | 54 | 84 | 200 |  |  |  |  | 45,1 | 0,031 | 0,018 | 0,000 | 85369010 | 004 Germany | 27141146 | 27141146 | EC000001 | EC000001 | www.woehner.com/de/products/01240.html | www.woehner.com/en/products/01240.html
01243 | Anschlussklemmenplatte, 3-polig | 35 - 120 mm², AWG 2 - 250 MCM, lam. Cu. 9 - 15,5 x 2,4 - 10 |  | connection terminal plate, 3-pole | 35 - 120 mm², AWG 2 - 250 MCM, lam. Cu. 9 - 15.5 x 2,4 - 10 |  | 1 | 36,76 | 07 | 45 |  |  | 4021267012434 | 81 | 84 | 200 |  |  |  |  | 53,5 | 0,046 | 0,030 | 0,000 | 85369010 | 004 Germany | 27141146 | 27141146 | EC000001 | EC000001 | www.woehner.com/de/products/01243.html | www.woehner.com/en/products/01243.html
01244 | Sammelschienen-Abdeckung | für Schiene 12 - 30 x 5, Länge 1 m | Berührungsschutz | busbar cover | for 12 - 30 x 5 busbar, 1 m long | touch protection cover | 10 | 13,89 | 06 | 27 |  |  | 4021267012441 |  |  |  | 1000 | 40 | 9 | 0,0 | 8,7 | 0,000 | 0,000 | 0,000 | 85472000 | 004 Germany | 27370390 | 27142190 | EC002270 | EC002270 | www.woehner.com/de/products/01244.html | www.woehner.com/en/products/01244.html
01245 | Sammelschienen-Abdeckung | für Schiene 12 - 30 x 10, Länge 1 m | Berührungsschutz | busbar cover | for 12 - 30 x 10 busbar, 1 m long | touch protection cover | 10 | 14,25 | 06 | 27 |  |  | 4021267012458 |  |  |  | 1000 | 40 | 14 | 0,0 | 10,1 | 0,000 | 0,000 | 0,000 | 85472000 | 004 Germany | 27370390 | 27142190 | EC002270 | EC002270 | www.woehner.com/de/products/01245.html | www.woehner.com/en/products/01245.html
01249 | Doppel-T-Profilschiene 720 mm² | Länge 2,40 m, blank |  | double-T section busbar 720 mm² | length 2.40 m, plain |  | 1 | 309,65 | 06 | 91 |  |  | 4021267012496 |  |  |  | 2400 | 30 | 40 | 129,0 | 1556,0 | 15,560 | 0,000 | 0,000 | 74071000 | 102 Belgium | 27370303 | 27370303 | EC001522 | EC001522 | www.woehner.com/de/products/01249.html | www.woehner.com/en/products/01249.html
01250 | Doppel-T-Profilschiene 500 mm² | Länge 2,40 m, blank |  | double-T section busbar 500 mm² | length 2.40 m, plain |  | 1 | 201,71 | 06 | 90 |  |  | 4021267012502 |  |  |  | 2400 | 30 | 40 | 136,5 | 1060,0 | 10,600 | 0,000 | 0,000 | 74071000 | 102 Belgium | 27370303 | 27370303 | EC001522 | EC001522 | www.woehner.com/de/products/01250.html | www.woehner.com/en/products/01250.html
01251 | Sammelschienen-Abdeckung | für Schiene 40 - 60 x 10, Länge 1 m | Berührungsschutz | busbar cover | for 40 - 60 x 10 busbars, 1m long | touch protection cover | 5 | 17,91 | 06 | 27 |  |  | 4021267012519 |  |  |  | 1000 | 13 | 70 | 0,0 | 17,6 | 0,000 | 0,000 | 0,000 | 85472000 | 004 Germany | 27370390 | 27142190 | EC002270 | EC002270 | www.woehner.com/de/products/01251.html | www.woehner.com/en/products/01251.html
01252 | Sammelschienen-Abdeckung | für Doppel-T und Dreifach-T-Profil, Länge 1 m | Berührungsschutz | busbar cover | for double-T and triple-T section, 1m long | touch protection cover | 5 | 23,82 | 06 | 27 |  |  | 4021267012526 |  |  |  | 1000 | 35 | 78 | 0,0 | 38,0 | 0,000 | 0,000 | 0,000 | 85472000 | 004 Germany | 27370390 | 27142190 | EC002270 | EC002270 | www.woehner.com/de/products/01252.html | www.woehner.com/en/products/01252.html
01253 | Lamellierte Kupferschiene, blank, isoliert | 4x 24 x 1 | 438 A, 2 m lang | flexible copper busbar, plain, insulated | 4x 24 x 1 | 438 A, length 2 m | 1 | 76,20 | 06 | 81 |  |  | 4021267012533 |  |  |  | 2000 | 28 | 8 | 84,2 | 180,0 | 1,800 | 0,000 | 0,000 | 85446010 | 001 France | 27370303 | 27370303 | EC001522 | EC001522 | www.woehner.com/de/products/01253.html | www.woehner.com/en/products/01253.html
01254 | Endabdeckung für 01479 |  |  | End cover for 01479 |  |  | 10 | 7,33 | 06 | 27 |  |  | 4021267012540 | 22 | 42 | 320 |  |  |  | 0,0 | 5,3 | 0,000 | 0,000 | 0,000 | 85472000 | 004 Germany | 27370390 | 27142190 | EC002498 | EC002498 | www.woehner.com/de/products/01254.html | www.woehner.com/en/products/01254.html
01255 | Lamellierte Kupferschiene, blank, isoliert | 6x 24 x 1 | 547 A, 2 m lang | flexible copper busbar, plain, insulated | 6x 24 x 1 | 547 A, length 2 m | 1 | 114,23 | 06 | 81 |  |  | 4021267012557 |  |  |  | 2000 | 28 | 10 | 87,5 | 270,0 | 2,700 | 0,000 | 0,000 | 85446010 | 001 France | 27370303 | 27370303 | EC001522 | EC001522 | www.woehner.com/de/products/01255.html | www.woehner.com/en/products/01255.html
01256 | Lamellierte Kupferschiene, blank, isoliert | 6x 40 x 1 | 809 A, 2 m lang | flexible copper busbar, plain, insulated | 6x 40 x 1 | 809 A, length 2 m | 1 | 199,30 | 06 | 81 |  |  | 4021267012564 |  |  |  | 2000 | 44 | 10 | 114,9 | 447,6 | 4,476 | 0,000 | 0,000 | 85446010 | 001 France | 27370303 | 27370303 | EC001522 | EC001522 | www.woehner.com/de/products/01256.html | www.woehner.com/en/products/01256.html
01257 | N-Klemme blau | schnappbar |  | neutral terminal, blue | snap-on |  | 50 | 2,99 | 06 | 30 |  |  | 4021267012571 | 15 | 20 | 55 |  |  |  | 0,0 | 2,9 | 0,000 | 0,013 | 0,000 | 85389099 | 004 Germany | 27370390 | 27370390 | EC002498 | EC002498 | www.woehner.com/de/products/01257.html | www.woehner.com/en/products/01257.html
01258 | PE-Klemme grün/gelb | schnappbar |  | PE-terminal, green/yellow | snap-on |  | 50 | 2,99 | 06 | 30 |  |  | 4021267012588 | 15 | 20 | 55 |  |  |  | 0,0 | 2,9 | 0,000 | 0,013 | 0,000 | 85389099 | 004 Germany | 27370390 | 27370390 | EC000329 | EC000329 | www.woehner.com/de/products/01258.html | www.woehner.com/en/products/01258.html
01272 | Sammelschienenträger 3P+N+PE, mit Endabdeckung | für Sammelschienen 3-polig 12 x 5 und 12 x 10 | für Sammelschienen 5-polig, L1 - L3 12 x 5 und 12 x 10, N + PE 12 x 5 | busbar support 3 phases + N + E, with end cover | for busbar 3-pole 12 x 5 and 12 x 10 | for busbars 5-pole 12 x 5 and 12 x 10, N + PE 12 x 5 | 10 | 10,81 | 06 | 09 |  |  | 4021267012724 | 12,5 | 45 | 156 |  |  |  | 0,0 | 6,8 | 0,000 | 0,000 | 0,000 | 85469010 | 004 Germany | 27400607 | 27400607 | EC001166 | EC001166 | www.woehner.com/de/products/01272.html | www.woehner.com/en/products/01272.html
01273 | Lamellierte Kupferschiene, blank, isoliert | 10x 100 x 1 | 2110 A, 2 m lang | flexible copper busbar, plain, insulated | 10x 100 x 1 | 2110 A, length 2 m | 1 | 785,15 | 06 | 81 |  |  | 4021267012731 |  |  |  | 2000 | 104 | 14 | 187,6 | 1870,0 | 18,700 | 0,000 | 0,000 | 85446010 | 001 France | 27370303 | 27370303 | EC001522 | EC001522 | www.woehner.com/de/products/01273.html | www.woehner.com/en/products/01273.html
01274 | Schienen-Längsverbindung 2500 A | 95 mm |  | busbar connecting terminal 2500 A | 95 mm |  | 3 | 44,06 | 07 | 33 |  |  | 4021267012748 | 95 | 106 | 44 |  |  |  | 9,7 | 120,6 | 1,030 | 0,000 | 0,000 | 85369010 | 004 Germany | 27400606 | 27400606 | EC000713 | EC000713 | www.woehner.com/de/products/01274.html | www.woehner.com/en/products/01274.html
01275 | Schienen-Längsverbindung 2500 A | 150 mm |  | busbar connecting terminal 2500 A | 150 mm |  | 3 | 61,50 | 07 | 33 |  |  | 4021267012755 | 150 | 106 | 44 |  |  |  | 15,4 | 178,0 | 1,612 | 0,000 | 0,000 | 85369010 | 004 Germany | 27400606 | 27400606 | EC000713 | EC000713 | www.woehner.com/de/products/01275.html | www.woehner.com/en/products/01275.html
01284 | Univ.-Leiteranschluss-Klemme | 1,5 - 16 mm², AWG 16 - 6 |  | universal conductor terminal | 1.5 - 16 mm², AWG 16 - 6 |  | 100 | 0,87 | 07 | 03 |  |  | 4021267012847 | 12 | 25 | 23 |  |  |  | 0,0 | 2,1 | 0,000 | 0,000 | 0,000 | 85369010 | 004 Germany | 27141146 | 27141146 | EC000001 | EC000001 | www.woehner.com/de/products/01284.html | www.woehner.com/en/products/01284.html
01285 | Univ.-Leiteranschluss-Klemme | 4 - 35 mm², AWG 10 - 2 |  | universal conductor terminal | 4 - 35 mm², AWG 10 - 2 |  | 50 | 1,26 | 07 | 06 |  |  | 4021267012854 | 16 | 36 | 29 |  |  |  | 0,0 | 4,6 | 0,000 | 0,000 | 0,000 | 85369010 | 004 Germany | 27141146 | 27141146 | EC000001 | EC000001 | www.woehner.com/de/products/01285.html | www.woehner.com/en/products/01285.html
01287 | Univ.-Leiteranschluss-Klemme | 16 - 70 mm², AWG 14 - 2/0 |  | universal conductor terminal | 16 - 70 mm², AWG 14 - 2/0 |  | 25 | 1,71 | 07 | 12 |  |  | 4021267012878 | 21 | 42 | 32 |  |  |  | 0,0 | 7,1 | 0,000 | 0,000 | 0,000 | 85369010 | 004 Germany | 27141146 | 27141146 | EC000001 | EC000001 | www.woehner.com/de/products/01287.html | www.woehner.com/en/products/01287.html
01289 | Univ.-Leiteranschluss-Klemme | 1,5 - 16 mm², AWG 16 - 6 |  | universal conductor terminal | 1.5 - 16 mm², AWG 16 - 6 |  | 100 | 1,39 | 07 | 03 |  |  | 4021267012892 | 12 | 25 | 23 |  |  |  | 0,0 | 2,3 | 0,000 | 0,000 | 0,000 | 85369010 | 004 Germany | 27141146 | 27141146 | EC000001 | EC000001 | www.woehner.com/de/products/01289.html | www.woehner.com/en/products/01289.html
01290 | Univ.-Leiteranschluss-Klemme | 4 - 35 mm², AWG 10 - 2 |  | universal conductor terminal | 4 - 35 mm², AWG 10 - 2 |  | 50 | 2,03 | 07 | 06 |  |  | 4021267012908 | 16 | 35 | 29 |  |  |  | 0,0 | 4,7 | 0,000 | 0,000 | 0,000 | 85369010 | 004 Germany | 27141146 | 27141146 | EC000001 | EC000001 | www.woehner.com/de/products/01290.html | www.woehner.com/en/products/01290.html
01292 | Univ.-Leiteranschluss-Klemme | 16 - 70 mm², AWG 14 - 2/0 |  | universal conductor terminal | 16 - 70 mm², AWG 14 - 2/0 |  | 25 | 2,36 | 07 | 12 |  |  | 4021267012922 | 21 | 42 | 32 |  |  |  | 0,0 | 7,5 | 0,000 | 0,000 | 0,000 | 85369010 | 004 Germany | 27141146 | 27141146 | EC000001 | EC000001 | www.woehner.com/de/products/01292.html | www.woehner.com/en/products/01292.html
01295 | Verbindungsset 2500 A (3-polig) | 200 mm, elastische Längsverbindung |  | connecting set 2500 A (3-pole) | 200 mm, flexible longitudinal connection |  | 1 | 674,78 | 07 | 33 |  |  | 4021267012953 | 200 | 173 | 45 |  |  |  | 56,2 | 940,0 | 6,059 | 0,000 | 0,000 | 85369010 | 004 Germany | 27400606 | 27400606 | EC000713 | EC000713 | www.woehner.com/de/products/01295.html | www.woehner.com/en/products/01295.html
01298 | Halter für lamellierte Kupferschienen | für 1 x lam. Cu von 6x 15,5 x 0,8 bis 10x 63 x 1 |  | holder for flexible copper | for 1x lam. Cu of 6x 15.5 x 0.8 to 10x 63 x 1 |  | 3 | 10,01 | 06 | 30 |  |  | 4021267012984 | [6 empty] | 0,0 | 11,3 | 0,000 | 0,000 | 0,000 | 85389099 | 004 Germany | 27370390 | 27370390 | EC002498 | EC002498 | www.woehner.com/de/products/01298.html | www.woehner.com/en/products/01298.html
01299 | Halter für lamellierte Kupferschienen | zur Mehrfachbefestigung für lam. Cu von 5x 40 x 1 bis 10x 100 x 1 |  | holder for flexible copper | for multiple fastening for lam. Cu of 5x 40 x 1 to 10x 100 x 1 |  | 4 | 9,79 | 06 | 30 |  |  | 4021267012991 | [6 empty] | 0,0 | 16,6 | 0,000 | 0,000 | 0,000 | 85389099 | 004 Germany | 27370390 | 27370390 | EC002498 | EC002498 | www.woehner.com/de/products/01299.html | www.woehner.com/en/products/01299.html
01300 | Einzelabdeckung der Klemmen | für Anschlussklemmenplatte 01240 |  | single cover for terminals | for terminal plate 01240 |  | 3 | 1,06 | 07 | 39 |  |  | 4021267013004 | [6 empty] | 0,0 | 0,4 | 0,000 | 0,000 | 0,000 | 85472000 | 004 Germany | 27370390 | 27370390 | EC002498 | EC002848 | www.woehner.com/de/products/01300.html | www.woehner.com/en/products/01300.html
01301 | Einzelabdeckung der Klemmen | für Anschlussklemmenplatte 01243 |  | single cover for terminals | for terminal plate 01243 |  | 3 | 0,79 | 07 | 39 |  |  | 4021267013011 | [6 empty] | 0,0 | 0,5 | 0,000 | 0,000 | 0,000 | 85472000 | 004 Germany | 27370390 | 27370390 | EC002498 | EC002848 | www.woehner.com/de/products/01301.html | www.woehner.com/en/products/01301.html
01303 | Halter für lamellierte Kupferschienen |  |  | holder for flexible copper |  |  | 4 | 7,13 | 06 | 30 |  |  | 4021267013035 | [6 empty] | 0,0 | 4,5 | 0,000 | 0,000 | 0,000 | 85389099 | 001 France | 27370390 | 27370390 | EC002498 | EC002498 | www.woehner.com/de/products/01303.html | www.woehner.com/en/products/01303.html
01314 | Abdeckprofil, compact | 0,70 m lang | 700 x 160 | Cover profile, compact | 0.70 m long | 700 x 160 | 2 | 22,94 | 06 | 27 |  |  | 4021267013141 |  |  |  | 700 | 160 | 63 | 0,0 | 42,0 | 0,000 | 0,000 | 0,000 | 85472000 | 004 Germany | 27370390 | 27142190 | EC002498 | EC002498 | www.woehner.com/de/products/01314.html | www.woehner.com/en/products/01314.html
01317 | Halter für Abdeckprofile | für 01314 |  | Mount for cover section | for 01314 |  | 10 | 5,26 | 06 | 27 |  |  | 4021267013172 | 5 | 55 | 156 |  |  |  | 0,0 | 1,8 | 0,000 | 0,000 | 0,000 | 85472000 | 004 Germany | 27370390 | 27142190 | EC002498 | EC002498 | www.woehner.com/de/products/01317.html | www.woehner.com/en/products/01317.html
01318 | Spreizklemme | Cu / Al 95 - 185 mm² |  | brace terminal | Cu / Al 95 - 185 mm² |  | 6 | 13,49 | 07 | 20 |  |  | 4021267013189 | 38 | 70 | 51 |  |  |  |  | 31,2 | 0,000 | 0,128 | 0,000 | 85369010 | 004 Germany | 27141146 | 27141146 | EC000001 | EC000001 | www.woehner.com/de/products/01318.html | www.woehner.com/en/products/01318.html
01319 | Spreizklemme | lam. Cu. 20x3 ... 32x15 |  | brace terminal | lam. Cu. 20x3 ... 32x15 |  | 6 | 13,49 | 07 | 20 |  |  | 4021267013196 | 38 | 70 | 51 |  |  |  |  | 30,3 | 0,000 | 0,115 | 0,000 | 85369010 | 004 Germany | 27141146 | 27141146 | EC000001 | EC000001 | www.woehner.com/de/products/01319.html | www.woehner.com/en/products/01319.html
01320 | Halter für Abdeckprofile | 107 mm Tiefe, für 01025, 01236, 01237, 01238 |  | Mount for cover section | depth 107 mm, for 01025, 01236, 01237, 01238 |  | 8 | 7,07 | 06 | 27 |  |  | 4021267013202 | 9 | 107 | 196 |  |  |  | 0,0 | 12,0 | 0,000 | 0,000 | 0,000 | 85472000 | 004 Germany | 27370390 | 27142190 | EC002498 | EC002498 | www.woehner.com/de/products/01320.html | www.woehner.com/en/products/01320.html
01323 | Lamellierte Kupferschiene, blank, isoliert | 8x 24 x 1 | 641 A, 2 m lang | flexible copper busbar, plain, insulated | 8x 24 x 1 | 641 A, length 2 m | 1 | 153,82 | 06 | 81 |  |  | 4021267013233 |  |  |  | 2000 | 28 | 12 | 90,2 | 360,0 | 3,600 | 0,000 | 0,000 | 85446010 | 001 France | 27370303 | 27370303 | EC001522 | EC001522 | www.woehner.com/de/products/01323.html | www.woehner.com/en/products/01323.html
01324 | Lamellierte Kupferschiene, blank, isoliert | 5x 63 x 1 | 1061 A, 2 m lang | flexible copper busbar, plain, insulated | 5x 63 x 1 | 1061 A, length 2 m | 1 | 404,79 | 06 | 81 |  |  | 4021267013240 |  |  |  | 2000 | 67 | 9 | 150,6 | 590,0 | 5,900 | 0,000 | 0,000 | 85446010 | 001 France | 27370303 | 27370303 | EC001522 | EC001522 | www.woehner.com/de/products/01324.html | www.woehner.com/en/products/01324.html
01325 | Endabdeckung | für Schienenträger 01356 und 01601 |  | end cover | for busbar support 01356 and 01601 |  | 10 | 2,20 | 06 | 27 |  |  | 4021267013257 | [6 empty] | 0,0 | 0,7 | 0,000 | 0,000 | 0,000 | 85472000 | 004 Germany | 27370390 | 27142190 | EC002498 | EC002498 | www.woehner.com/de/products/01325.html | www.woehner.com/en/products/01325.html
01343 | Lamellierte Kupferschiene, blank, isoliert | 8x 50 x 1 | 1114 A, 2 m lang | flexible copper busbar, plain, insulated | 8x 50 x 1 | 1114 A, length 2 m | 1 | 314,82 | 06 | 81 |  |  | 4021267013431 |  |  |  | 2000 | 54 | 12 | 130,7 | 746,0 | 7,460 | 0,000 | 0,000 | 85446010 | 001 France | 27370303 | 27370303 | EC001522 | EC001522 | www.woehner.com/de/products/01343.html | www.woehner.com/en/products/01343.html
01355 | Sammelschienenträger | 1-polig, zum Anstecken an 01603 und einzeln verwendbar, mit integrierter Endabdeckung |  | busbar support | 1-pole, attachable to 01603 or individual mounting, with integrated end cover |  | 1 | 4,18 | 06 | 03 |  |  | 4021267013554 | 20 | 49,5 | 65 |  |  |  | 0,0 | 4,1 | 0,000 | 0,000 | 0,000 | 85469010 | 004 Germany | 27400607 | 27400607 | EC001166 | EC001166 | www.woehner.com/de/products/01355.html | www.woehner.com/en/products/01355.html
01356 | Sammelschienenträger PE/N | 2-polig, einzeln montierbar |  | PE/N-support | 2-pole, indiv. mountable |  | 10 | 10,74 | 06 | 06 |  |  | 4021267013561 | 20 | 50 | 164 |  |  |  | 0,0 | 9,5 | 0,000 | 0,000 | 0,000 | 85469010 | 004 Germany | 27400607 | 27400607 | EC001166 | EC001166 | www.woehner.com/de/products/01356.html | www.woehner.com/en/products/01356.html
01357 | UL-Sammelschienenträger | 4-polig, mit innenliegenden Anschraublöchern |  | universal busbar support UL | 4-pole, with internal screw holes |  | 10 | 24,29 | 06 | 12 |  |  | 4021267013578 | 21 | 51 | 272 |  |  |  | 0,0 | 19,7 | 0,000 | 0,000 | 0,000 | 85469010 | 004 Germany | 27400607 | 27400607 | EC001166 | EC001166 | www.woehner.com/de/products/01357.html | www.woehner.com/en/products/01357.html
01358 | Distanzstück | passend unter 01508 | für UL-Anwendungen | spacer | suitable for 01508 | for UL applications | 10 | 9,83 | 06 | 30 |  |  | 4021267013585 | 20 | 18 | 192 |  |  |  | 0,0 | 9,1 | 0,000 | 0,000 | 0,000 | 85389099 | 004 Germany | 27370390 | 27370390 | EC002498 | EC002498 | www.woehner.com/de/products/01358.html | www.woehner.com/en/products/01358.html
01359 | Distanzstück | passend unter 01357 | für UL-Anwendungen | spacer | suitable for 01357 | for UL applications | 10 | 12,80 | 06 | 30 |  |  | 4021267013592 | 20 | 18 | 274 |  |  |  | 0,0 | 13,1 | 0,000 | 0,000 | 0,000 | 85389099 | 004 Germany | 27370390 | 27370390 | EC002498 | EC002498 | www.woehner.com/de/products/01359.html | www.woehner.com/en/products/01359.html
01360 | UL-Trennstegeset, 3-polig | für Längsverbinder 01990, 01823, 01827 | 105 mm | Set of phase separators for UL installation, 3-pole | for longitudinal connecting terminals 01990, 01823, 01827 | 105 mm | 1 | 19,92 | 06 | 27 |  |  | 4021267013608 | 105 | [5 empty] | 0,0 | 17,2 | 0,000 | 0,000 | 0,000 | 85472000 | 004 Germany | 27370390 | 27142190 | EC002498 | EC002498 | www.woehner.com/de/products/01360.html | www.woehner.com/en/products/01360.html
01361 | UL-Trennstegeset, 3-polig | für Längsverbinder 01141, 01145, 01274 | 145 mm | Set of phase separators for UL installation, 3-pole | for longitudinal connecting terminals 01141, 01145, 01274 | 145 mm | 1 | 21,01 | 06 | 27 |  |  | 4021267013615 | 145 | [5 empty] | 0,0 | 19,6 | 0,000 | 0,000 | 0,000 | 85472000 | 004 Germany | 27370390 | 27142190 | EC002498 | EC002498 | www.woehner.com/de/products/01361.html | www.woehner.com/en/products/01361.html
01362 | UL-Trennstegeset, 3-polig | für Längsverbinder 01886, 01829, 01275 | 200 mm | Set of phase separators for UL installation, 3-pole | for longitudinal connecting terminals 01886, 01829, 01275 | 200 mm | 1 | 22,11 | 06 | 27 |  |  | 4021267013622 | 200 | [5 empty] | 0,0 | 21,8 | 0,000 | 0,000 | 0,000 | 85472000 | 004 Germany | 27370390 | 27142190 | EC002498 | EC002498 | www.woehner.com/de/products/01362.html | www.woehner.com/en/products/01362.html
01363 | Endabdeckung | für Schienenträger 01602 |  | end cover | for busbar support 01602 |  | 1 | 2,24 | 06 | 27 |  |  | 4021267013639 | [6 empty] | 0,0 | 1,5 | 0,000 | 0,000 | 0,000 | 85472000 | 004 Germany | 27370390 | 27142190 | EC002498 | EC002498 | www.woehner.com/de/products/01363.html | www.woehner.com/en/products/01363.html
01364 | Anschlussmodul N | 10 - 120 mm² |  | connection module N | 10 - 120 mm² |  | 1 | 19,05 | 07 | 44 |  |  | 4021267013646 | 30 | 80 | 160 |  |  |  |  | 21,5 | 0,015 | 0,009 | 0,000 | 85369010 | 004 Germany | 27141146 | 27141146 | EC000001 | EC000001 | www.woehner.com/de/products/01364.html | www.woehner.com/en/products/01364.html
01367 | Anschlussmodul PE | 10 - 120 mm² |  | connection module PE | 10 - 120 mm² |  | 1 | 19,05 | 07 | 44 |  |  | 4021267013677 | 30 | 80 | 160 |  |  |  |  | 21,5 | 0,015 | 0,009 | 0,000 | 85369010 | 004 Germany | 27141146 | 27141146 | EC000001 | EC000001 | www.woehner.com/de/products/01367.html | www.woehner.com/en/products/01367.html
01369 | Sammelschienenhalter 1-polig seitlich | für Profilschienen |  | busbar support 1-pole, lateral | for section busbars |  | 6 | 9,66 | 06 | 03 |  |  | 4021267013691 | 109 | 50 | 60 |  |  |  | 0,0 | 11,0 | 0,000 | 0,000 | 0,000 | 85469010 | 004 Germany | 27400607 | 27400607 | EC001166 | EC001166 | www.woehner.com/de/products/01369.html | www.woehner.com/en/products/01369.html
01370 | Anschluss-Set, 3-polig L1-L2-L3 | 10 - 120 mm² |  | connection set, 3-pole L1-L2-L3 | 10 - 120 mm² |  | 1 | 48,54 | 07 | 45 |  |  | 4021267013707 | 90 | 80 | 160 |  |  |  |  | 60,0 | 0,045 | 0,027 | 0,000 | 85369010 | 004 Germany | 27141146 | 27141146 | EC000001 | EC000001 | www.woehner.com/de/products/01370.html | www.woehner.com/en/products/01370.html
01371 | Bodenplatte | 700 x 160 |  | base plate | 700 x 160 |  | 2 | 23,29 | 06 | 27 |  |  | 4021267013714 |  |  |  | 700 | 160 | 4 | 0,0 | 26,7 | 0,000 | 0,000 | 0,000 | 85472000 | 004 Germany | 27370390 | 27142190 | EC002498 | EC002498 | www.woehner.com/de/products/01371.html | www.woehner.com/en/products/01371.html
01373 | Endabdeckung | für Schienenträger 01116 und 01132 |  | end cover | for busbar supports 01116 and 01132 |  | 4 | 2,79 | 06 | 27 |  |  | 4021267013738 | [6 empty] | 0,0 | 1,8 | 0,000 | 0,000 | 0,000 | 85472000 | 004 Germany | 27370390 | 27142190 | EC002498 | EC002498 | www.woehner.com/de/products/01373.html | www.woehner.com/en/products/01373.html
01374 | Distanzstück | passend für 01272 | für UL-Anwendungen | spacer | suitable for 01272 | for UL applications | 10 | 8,90 | 06 | 30 |  |  | 4021267013745 | 20 | 18 | 156 |  |  |  | 0,0 | 5,2 | 0,000 | 0,000 | 0,000 | 85389099 | 004 Germany | 27370390 | 27370390 | EC002498 | EC002498 | www.woehner.com/de/products/01374.html | www.woehner.com/en/products/01374.html
01376 | Stabilisierungsmodul | zur Erhöhung der mechanischen Festigkeit | 2 mm | intermediate busbar brace | to increase the mechanical strength | 2 mm | 10 | 2,81 | 06 | 30 |  |  | 4021267013769 | 2 | 47 | 160 |  |  |  | 0,0 | 1,5 | 0,000 | 0,000 | 0,000 | 85469010 | 004 Germany | 27370390 | 27370390 | EC002498 | EC002498 | www.woehner.com/de/products/01376.html | www.woehner.com/en/products/01376.html
01379 | Hammerkopf-Anschlussschraube für TCC-Profile, mit Mutter und Federscheibe | M 10 x 45 | nachträglich einsetzbar | hammer-head screw for TCC-profile, with nut and spring washer | M 10 x 45 | for subsequent mounting | 12 | 10,76 | 07 | 29 |  |  | 4021267013790 | [6 empty] | 0,0 | 5,1 | 0,000 | 0,000 | 0,000 | 85369010 | 004 Germany | 27141146 | 27141146 | EC000001 | EC000001 | www.woehner.com/de/products/01379.html | www.woehner.com/en/products/01379.html
01380 | Anschlussschraube für TCC-Profile, mit Mutter und Federscheibe | M 12 x 60 | nicht nachträglich einsetzbar | bolt for TCC-profile, with nut and spring washer | M 12 x 60 | not for subsequent mounting | 12 | 12,61 | 07 | 29 |  |  | 4021267013806 | [6 empty] | 0,0 | 9,1 | 0,000 | 0,000 | 0,000 | 85369010 | 004 Germany | 27141146 | 27141146 | EC000001 | EC000001 | www.woehner.com/de/products/01380.html | www.woehner.com/en/products/01380.html
01401 | Anschlussklemmenplatte, 3-polig | 6 - 50 mm², AWG 10 - 2/0, lam. Cu. 7 - 9 x 4 - 10 |  | Connection terminal plate, 3 pole | 6 - 50 mm², AWG 10 - 2/0, lam. Cu. 7 - 9 x 4 - 10 |  | 1 | 22,20 | 07 | 42 |  |  | 4021267014018 | 54 | 84 | 160 |  |  |  |  | 20,6 | 0,031 | 0,018 | 0,000 | 85369010 | 004 Germany | 27141146 | 27141146 | EC000001 | EC000001 | www.woehner.com/de/products/01401.html | www.woehner.com/en/products/01401.html
01413 | Abdeckkappe, 3-polig | 84 mm breit | 84 x 200 x 55 | cover cap, 3-pole | 84 mm wide | 84 x 200 x 55 | 10 | 13,15 | 07 | 36 |  |  | 4021267014131 | 84 | 55 | 200 |  |  |  | 0,0 | 14,9 | 0,000 | 0,000 | 0,000 | 85472000 | 004 Germany | 27370390 | 27370390 | EC002498 | EC002848 | www.woehner.com/de/products/01413.html | www.woehner.com/en/products/01413.html
01416 | Berührungsschutzabdeckung für Längsverbinder | 3-polig, front- und rückseitige Abdeckung, Abdeckung 150 mm breit | Befestigung an 2 Schienenträgern 01430 mit Mittenabstand 150 mm | touch-safe protection shroud for longitudinal connectors | 3-pole, front and rear mounting, cover width 150 mm | mounting to 2 busbar supports 01430 with a center distance of 150 mm | 1 | 103,01 | 06 | 27 |  |  | 4021267014162 | 164,5 | 85 | 589 |  |  |  | 0,0 | 45,0 | 0,000 | 0,000 | 0,000 | 85472000 | 004 Germany | 27370390 | 27370390 | EC002498 | EC002848 | www.woehner.com/de/products/01416.html | www.woehner.com/en/products/01416.html
01417 | Abdeckprofil | oben / unten, geschlitzt, 1,10 m lang, für Halterungen 01136 und 01137 | 3 x 118 x 1100 | cover section | top / bottom, slotted, 1.10 m long, for holders 01136 or 01137 | 3 x 118 x 1100 | 2 | 27,16 | 06 | 27 |  |  | 4021267014179 | 1100 | 3 | 118 |  |  |  | 0,0 | 23,0 | 0,000 | 0,000 | 0,000 | 85472000 | 004 Germany | 27370390 | 27370390 | EC002498 | EC002848 | www.woehner.com/de/products/01417.html | www.woehner.com/en/products/01417.html
01420 | Systemabschottung, rückseitig | Set für Schienenträgerabstand 550 mm (Mitte - Mitte) |  | system shrouding, rear | set for busbar support distance 550 mm (centre to centre) |  | 1 | 85,59 | 06 | 27 |  |  | 4021267014209 |  |  |  | 523 | 194 | 11,5 | 0,0 | 91,3 | 0,000 | 0,000 | 0,000 | 85472000 | 004 Germany | 27370390 | 27142190 | EC002498 | EC002498 | www.woehner.com/de/products/01420.html | www.woehner.com/en/products/01420.html
01421 | Distanzstück | Set, passend für 01430 |  | spacer | set, suitable for 01430 |  | 1 | 14,35 | 06 | 27 |  |  | 4021267014216 | 47 | 19 | 40 |  |  |  | 0,0 | 13,1 | 0,000 | 0,000 | 0,000 | 85389099 | 004 Germany | 27370390 | 27370390 | EC002498 | EC002498 | www.woehner.com/de/products/01421.html | www.woehner.com/en/products/01421.html
01422 | Sammelschienenträger | 3-polig, mit innenliegenden Anschraublöchern | für TCC-Profil | busbar support | 3-pole, with internal screw holes | for TCC profile | 2 | 53,89 | 06 | 09 |  |  | 4021267014223 | 25 | 173 | 200 |  |  |  | 0,0 | 69,7 | 0,000 | 0,000 | 0,000 | 85469010 | 004 Germany | 27400607 | 27400607 | EC001166 | EC001166 | www.woehner.com/de/products/01422.html | www.woehner.com/en/products/01422.html
01423 | Anschlussmodul mit Abdeckung | für Kabeldirektanschluss, Cu / Al bis 240 mm² | abgewinkelt | connection module with cover | for direct cable connection, Cu / Al up to 240 mm² | angled | 3 | 55,22 | 07 | 54 |  |  | 4021267014230 | 42 | 110 | 118 |  |  |  |  | 35,0 | 0,145 | 0,000 | 0,650 | 85369010 | 030 Sweden | 27141146 | 27141146 | EC000001 | EC000001 | www.woehner.com/de/products/01423.html | www.woehner.com/en/products/01423.html
01424 | D0-Streifen-Abdeckung | E 18 | 1/3-fach, 36 mm breit | D0 strip cover | E 18 | 1 1/3-fold, 36 mm wide | 10 | 1,83 | 01 | 33 |  |  | 4021267014247 | 36 | 12 | 200 |  |  |  | 0,0 | 3,1 | 0,000 | 0,000 | 0,000 | 85361050 | 004 Germany | 27142116 | 27142116 | EC001638 | EC001638 | www.woehner.com/de/products/01424.html | www.woehner.com/en/products/01424.html
01425 | Endabdeckung | für Schienenträger 01422 |  | end cover | for busbar support 01422 |  | 4 | 4,08 | 06 | 27 |  |  | 4021267014254 | 6 | 140 | 200 |  |  |  | 0,0 | 5,3 | 0,000 | 0,000 | 0,000 | 85472000 | 004 Germany | 27370390 | 27142190 | EC002498 | EC002498 | www.woehner.com/de/products/01425.html | www.woehner.com/en/products/01425.html
01426 | Anschluss-Set, 3-polig L1-L2-L3 | 10 - 120 mm² |  | connection set, 3-pole L1-L2-L3 | 10 - 120 mm² |  | 1 | 47,63 | 07 | 45 |  |  | 4021267014261 | 60 | 80 | 160 |  |  |  |  | 51,5 | 0,045 | 0,030 | 0,000 | 85369010 | 004 Germany | 27141146 | 27141146 | EC000001 | EC000001 | www.woehner.com/de/products/01426.html | www.woehner.com/en/products/01426.html
01427 | Anschlussmodul PE + N | 10 - 120 mm² |  | connection module PE + N | 10 - 120 mm² |  | 1 | 37,18 | 07 | 44 |  |  | 4021267014278 | 30 | 80 | 160 |  |  |  |  | 30,0 | 0,031 | 0,020 | 0,000 | 85369010 | 004 Germany | 27141146 | 27141146 | EC000001 | EC000001 | www.woehner.com/de/products/01427.html | www.woehner.com/en/products/01427.html
01429 | Anschlussklemme | Cu und Al 16 - 240 mm² | für Sammelschienen 5 bis 10 mm Dicke und mindestens 30 mm Breite | connection terminal | Cu and Al 16 - 240 mm² | for busbars of 5 to 10 mm thickness and minimum 30 mm width | 3 | 29,85 | 07 | 21 |  |  | 4021267014292 | [7 empty] | 44,0 | 0,000 | 0,313 | 0,000 | 85369010 | 004 Germany | 27141146 | 27141146 | EC000001 | EC000001 | www.woehner.com/de/products/01429.html | www.woehner.com/en/products/01429.html
01430 | Universal-Sammelschienenträger | für ungebohrte Flachschienen 30, 40, 60, 80, 100, 120 x 10 |  | universal busbar support | for undrilled flat bars 30, 40, 60, 80, 100, 120 x 10 |  | 4 | 40,06 | 06 | 24 |  |  | 4021267014308 | 35 | 59 | 583 |  |  |  | 0,0 | 50,0 | 0,000 | 0,000 | 0,000 | 85469010 | 004 Germany | 27400607 | 27400607 | EC001166 | EC001166 | www.woehner.com/de/products/01430.html | www.woehner.com/en/products/01430.html
01431 | Endabdeckung für Sammelschienenträger 01430 | Set für einen linken und einen rechten Schienenträger |  | end cover for busbar support 01430 | set for one left and one right busbar support |  | 1 | 21,15 | 06 | 27 |  |  | 4021267014315 | 50 | 75 | 585 |  |  |  | 0,0 | 39,0 | 0,000 | 0,000 | 0,000 | 85472000 | 004 Germany | 27370390 | 27142190 | EC002498 | EC002498 | www.woehner.com/de/products/01431.html | www.woehner.com/en/products/01431.html
01432 | Mittenabdeckung für Sammelschienenträger 01430 | bei Verwendung des Schienenträgers als Mittelträger |  | centre cover for busbar support 01430 | when using the busbar support as a centre support |  | 2 | 10,57 | 06 | 27 |  |  | 4021267014322 | 50 | 75 | 585 |  |  |  | 0,0 | 17,0 | 0,000 | 0,000 | 0,000 | 85472000 | 004 Germany | 27370390 | 27142190 | EC002498 | EC002498 | www.woehner.com/de/products/01432.html | www.woehner.com/en/products/01432.html
01433 | CrossLink®-Berührungsschutzmodul | 50 mm breit | 50 x 540 | CrossLink® touch-safe protection cover module | 50 mm wide | 50 x 540 | 8 | 9,46 | 06 | 27 |  |  | 4021267014339 | 50 | 49 | 556 |  |  |  | 0,0 | 16,0 | 0,000 | 0,000 | 0,000 | 85472000 | 004 Germany | 27370390 | 27142190 | EC002498 | EC002498 | www.woehner.com/de/products/01433.html | www.woehner.com/en/products/01433.html
01434 | CrossLink®-Berührungsschutzmodul | 100 mm breit | 100 x 540 | CrossLink® touch-safe protection cover module | 100 mm wide | 100 x 540 | 4 | 16,70 | 06 | 27 |  |  | 4021267014346 | 100 | 49 | 556 |  |  |  | 0,0 | 34,0 | 0,000 | 0,000 | 0,000 | 85472000 | 004 Germany | 27370390 | 27142190 | EC002498 | EC002498 | www.woehner.com/de/products/01434.html | www.woehner.com/en/products/01434.html
01435 | Frontabdeckung IP40 | für CrossLink®-Berührungsschutzmodul | Breite 100 mm, 1-polig | front cover IP40 | for CrossLink® covers | 100 mm wide, 1-pole | 3 | 3,73 | 06 | 27 |  |  | 4021267014353 | 100 | 7 | 67 |  |  |  | 0,0 | 3,0 | 0,000 | 0,000 | 0,000 | 85472000 | 004 Germany | 27370390 | 27142190 | EC002498 | EC002498 | www.woehner.com/de/products/01435.html | www.woehner.com/en/products/01435.html
01436 | Systemabschottung, rückseitig | Set für Schienenträgerabstand 700 mm (Mitte - Mitte) |  | system shrouding, rear | set for busbar support distance 700 mm (centre to centre) |  | 1 | 109,95 | 06 | 27 |  |  | 4021267014360 |  |  |  | 673 | 194 | 11,5 | 0,0 | 110,0 | 0,000 | 0,000 | 0,000 | 85472000 | 004 Germany | 27370390 | 27142190 | EC002498 | EC002498 | www.woehner.com/de/products/01436.html | www.woehner.com/en/products/01436.html
01437 | Abdeckhaube inkl. rückseitigem Berührungsschutz | für Anschlussmodule 185Power | zur Verwendung mit CrossLink®-Berührungsschutzmodulen | cover cap incl. rear touch protection cover | for connection modules 185Power | for use with CrossLink®185 touch-safe protection cover modules | 1 | 16,70 | 07 | 36 |  |  | 4021267014377 | 130 | 126 | 255 |  |  |  | 0,0 | 28,0 | 0,000 | 0,000 | 0,000 | 85369010 | 004 Germany | 27370390 | 27370390 | EC002498 | EC002848 | www.woehner.com/de/products/01437.html | www.woehner.com/en/products/01437.html
01438 | Anschlussleiste | 3-polig | Schraube M12 | connection rail | 3-pole | screw M12 | 1 | 266,02 | 07 | 57 |  |  | 4021267014384 | 100 | 150 | 665 |  |  |  | 270,0 | 484,0 | 2,393 | 0,000 | 3,128 | 85369010 | 004 Germany | 27141146 | 27141146 | EC000001 | EC000001 | www.woehner.com/de/products/01438.html | www.woehner.com/en/products/01438.html
01439 | Anschlussleiste | 3-polig | für 3 Kabelschuhe 300 mm² (versetzte Anordnung), für 4 Kabelschuhe 240 mm² oder lam. Cu 80 x 10 | connection rail | 3-pole | for 3 cable lugs 300mm² (offset arrangement), for 4 cable lugs 240 mm² or lam. Cu 80 x 10 | 1 | 1238,61 | 07 | 57 |  |  | 4021267014391 | 100 | 150 | 960 |  |  |  | 550,0 | 1050,0 | 6,786 | 0,027 | 4,410 | 85369010 | 004 Germany | 27141146 | 27141146 | EC000001 | EC000001 | www.woehner.com/de/products/01439.html | www.woehner.com/en/products/01439.html
01440 | Abschlussprofil | 499 mm lang | 499 x 16 | completion section | 499 mm long | 499 x 16 | 2 | 9,23 | 06 | 27 |  |  | 4021267014407 |  |  |  | 499 | 16 | 23,5 | 0,0 | 5,6 | 0,000 | 0,000 | 0,000 | 85472000 | 004 Germany | 27370390 | 27142190 | EC002498 | EC002498 | www.woehner.com/de/products/01440.html | www.woehner.com/en/products/01440.html
01441 | Anschlussmodul | für Kabeldirektanschluss, mit 2 Rahmenklemmen 300 mm² | ohne Abdeckung | connection module | for direct cable connection, with 2 box terminals 300 mm² | without cover | 1 | 138,97 | 07 | 54 |  |  | 4021267014414 | 98 | 100 | 88 |  |  |  |  | 133,0 | 0,893 | 0,136 | 0,000 | 85369010 | 004 Germany | 27141146 | 27141146 | EC000001 | EC000001 | www.woehner.com/de/products/01441.html | www.woehner.com/en/products/01441.html
01442 | Anschlussmodul | für lam. Cu max. 2x 80 x 10 | ohne Abdeckung | connection module | for lam. Cu max. 2x 80 x 10 | without cover | 1 | 92,29 | 07 | 54 |  |  | 4021267014421 | 98 | 95 | 88 |  |  |  |  | 94,5 | 0,689 | 0,000 | 0,000 | 85369010 | 004 Germany | 27141146 | 27141146 | EC000001 | EC000001 | www.woehner.com/de/products/01442.html | www.woehner.com/en/products/01442.html
01443 | Anschlussmodul | für 4 Kabelschuhe M12 | ohne Abdeckung | connection module | for 4 cable lugs M12 | without cover | 1 | 179,15 | 07 | 54 |  |  | 4021267014438 | 98 | 95 | 88 |  |  |  |  | 165,0 | 0,883 | 0,000 | 0,000 | 85369010 | 004 Germany | 27141146 | 27141146 | EC000001 | EC000001 | www.woehner.com/de/products/01443.html | www.woehner.com/en/products/01443.html
01444 | Abschlussprofil | 649 mm lang | 649 x 16 | completion section | 649 mm long | 649 x 16 | 2 | 12,16 | 06 | 27 |  |  | 4021267014445 |  |  |  | 649 | 16 | 23,5 | 0,0 | 7,6 | 0,000 | 0,000 | 0,000 | 85472000 | 004 Germany | 27370390 | 27142190 | EC002498 | EC002498 | www.woehner.com/de/products/01444.html | www.woehner.com/en/products/01444.html
01479 | Universal-Sammelschienenträger | für ungebohrte Flachschienen 30, 40, 50, 60 x 10 |  | universal busbar support | for undrilled flat busbars 30, 40, 50, 60 x 10 |  | 4 | 29,70 | 06 | 21 |  |  | 4021267014797 | 62 | 70 | 320 |  |  |  | 0,0 | 47,1 | 0,000 | 0,007 | 0,000 | 85469010 | 004 Germany | 27400607 | 27400607 | EC001166 | EC001166 | www.woehner.com/de/products/01479.html | www.woehner.com/en/products/01479.html
01480 | Schienen-Längsverbindung | 40 mm |  | longitudinal busbar connector | 40 mm |  | 3 | 21,72 | 07 | 33 |  |  | 4021267014803 | 47 | 49 | 40 |  |  |  |  | 48,0 | 0,407 | 0,000 | 0,000 | 85369010 | 004 Germany | 27400606 | 27400606 | EC000713 | EC000713 | www.woehner.com/de/products/01480.html | www.woehner.com/en/products/01480.html
01481 | Schienen-Längsverbindung | 60 mm |  | longitudinal busbar connector | 60 mm |  | 3 | 28,23 | 07 | 33 |  |  | 4021267014810 | 47 | 49 | 60 |  |  |  |  | 72,0 | 0,602 | 0,000 | 0,000 | 85369010 | 004 Germany | 27400606 | 27400606 | EC000713 | EC000713 | www.woehner.com/de/products/01481.html | www.woehner.com/en/products/01481.html
01482 | Berührungsschutzabdeckung für Längsverbinder | 3-polig, front- und rückseitige Abdeckung, Abdeckung 100 mm breit | Befestigung an 2 Schienenträgern 01430 mit Mittenabstand 100 mm | touch-safe protection shroud for longitudinal connectors | 3-pole, front and rear mounting, cover width 100 mm | mounting to 2 busbar supports 01430 with a center distance of 100 mm | 1 | 91,21 | 06 | 27 |  |  | 4021267014827 | 115 | 85 | 589 |  |  |  | 0,0 | 29,5 | 0,000 | 0,000 | 0,000 | 85472000 | 004 Germany | 27370390 | 27370390 | EC002498 | EC002848 | www.woehner.com/de/products/01482.html | www.woehner.com/en/products/01482.html
01484 | Anschluss-Sammelschienenträger | 3-polig, mit integrierten Klemmen 1,5 - 16 mm² |  | connection busbar support | 3-pole, with integrated terminals 1.5 - 16 mm² |  | 10 | 16,28 | 06 | 09 |  |  | 4021267014841 | 20 | 87 | 202 |  |  |  | 0,8 | 25,6 | 0,019 | 0,000 | 0,000 | 85469010 | 004 Germany | 27400607 | 27400607 | EC001166 | EC001166 | www.woehner.com/de/products/01484.html | www.woehner.com/en/products/01484.html
01485 | Universal-Sammelschienenträger | 4-polig, mit innenliegenden Anschraublöchern |  | universal busbar support | 4-pole with internal screw holes |  | 10 | 17,57 | 06 | 12 |  |  | 4021267014858 | 20 | 51 | 245 |  |  |  | 0,0 | 26,6 | 0,000 | 0,000 | 0,000 | 85469010 | 004 Germany | 27400607 | 27400607 | EC001166 | EC001166 | www.woehner.com/de/products/01485.html | www.woehner.com/en/products/01485.html
01489 | Sammelschienenträger PE/N | 1-polig, zum Anstecken an 01500 und einzeln verwendbar |  | PE/N-support | 1-pole, attachable to 01500 or separate mounting |  | 10 | 7,95 | 06 | 03 |  |  | 4021267014896 | 26 | 51 | 63 |  |  |  | 0,0 | 5,9 | 0,000 | 0,000 | 0,000 | 85469010 | 004 Germany | 27400607 | 27400607 | EC001166 | EC001166 | www.woehner.com/de/products/01489.html | www.woehner.com/en/products/01489.html
01492 | D0-Reiter-Sicherungssockel, 27 mm |  | E 18 / 3P | D0-fuse base, busbar mounted, 27mm |  | E 18 / 3P | 10 | 12,34 | 01 | 06 |  |  | 4021267014926 | 27 | 43 | 200 |  |  |  | 5,9 | 15,2 | 0,000 | 0,025 | 0,000 | 85361050 | 004 Germany | 27142120 | 27142120 | EC001644 | EC001644 | www.woehner.com/de/products/01492.html | www.woehner.com/en/products/01492.html
01495 | Universal-Sammelschienenträger | 3-polig, mit innenliegenden Anschraublöchern |  | universal busbar support | 3-pole with internal screw holes |  | 10 | 11,67 | 06 | 09 |  |  | 4021267014957 | 20 | 50 | 191 |  |  |  | 0,0 | 12,7 | 0,000 | 0,000 | 0,000 | 85469010 | 004 Germany | 27400607 | 27400607 | EC001166 | EC001166 | www.woehner.com/de/products/01495.html | www.woehner.com/en/products/01495.html
01498 | D0-Reiter-Sicherungssockel, 36mm | mit Distanzstreifen | E 18 / 3P | D0-fuse base, busbar mounted, 36mm | with distance strip | E 18 / 3P | 10 | 12,82 | 01 | 03 |  |  | 4021267014988 | 36 | 43 | 200 |  |  |  | 5,9 | 15,5 | 0,000 | 0,025 | 0,000 | 85361050 | 004 Germany | 27142120 | 27142120 | EC001644 | EC001644 | www.woehner.com/de/products/01498.html | www.woehner.com/en/products/01498.html
01500 | Universal-Sammelschienenträger | 3-polig, mit zusätzlichen Anschraublöchern außen |  | universal busbar support | 3-pole with additional external screw holes |  | 10 | 14,32 | 06 | 09 |  |  | 4021267015008 | 20 | 50 | 215 |  |  |  | 0,0 | 13,7 | 0,000 | 0,000 | 0,000 | 85469010 | 004 Germany | 27400607 | 27400607 | EC001166 | EC001166 | www.woehner.com/de/products/01500.html | www.woehner.com/en/products/01500.html
01508 | UL-Sammelschienenträger | 3-polig, mit innenliegenden Anschraublöchern |  | universal busbar support UL | 3-pole, with internal screw holes |  | 10 | 16,64 | 06 | 09 |  |  | 4021267015084 | 20 | 51 | 191 |  |  |  | 0,0 | 14,0 | 0,000 | 0,000 | 0,000 | 85469010 | 004 Germany | 27400607 | 27400607 | EC001166 | EC001166 | www.woehner.com/de/products/01508.html | www.woehner.com/en/products/01508.html
01509 | Lamellierte Kupferschiene, blank, isoliert | 10x 50 x 1 | 1244 A, 2 m lang | flexible copper busbar, plain, insulated | 10x 50 x 1 | 1244 A, length 2 m | 1 | 380,48 | 06 | 81 |  |  | 4021267015091 |  |  |  | 2000 | 54 | 14 | 130,4 | 932,0 | 9,320 | 0,000 | 0,000 | 85446010 | 001 France | 27370303 | 27370303 | EC001522 | EC001522 | www.woehner.com/de/products/01509.html | www.woehner.com/en/products/01509.html
01510 | Lamellierte Kupferschiene, blank, isoliert | 10x 63 x 1 | 1481 A, 2 m lang | flexible copper busbar, plain, insulated | 10x 63 x 1 | 1481 A, length 2 m | 1 | 485,10 | 06 | 81 |  |  | 4021267015107 |  |  |  | 2000 | 67 | 14 | 146,7 | 1180,0 | 11,800 | 0,000 | 0,000 | 85446010 | 001 France | 27370303 | 27370303 | EC001522 | EC001522 | www.woehner.com/de/products/01510.html | www.woehner.com/en/products/01510.html
01512 | Schraubanschluss aufsteckbar, für Kabelschuhe | M5 |  | clip-on screw connection, for cable lugs | M5 |  | 25 | 6,38 | 07 | 28 |  |  | 4021267015121 | 18 | 25 | 24 |  |  |  | 0,5 | 5,0 | 0,027 | 0,000 | 0,000 | 85369010 | 004 Germany | 27141146 | 27141146 | EC000001 | EC000001 | www.woehner.com/de/products/01512.html | www.woehner.com/en/products/01512.html
01513 | Profilklemme | 320 - 800 mm² | Klemmraum 41 x 23-45 | profile terminal | 320 - 800 mm² | terminal space 41 x 23-45 | 3 | 65,41 | 07 | 30 |  |  | 4021267015138 | 72 | 154 | 45 |  |  |  |  | 105,0 | 0,397 | 0,000 | 0,000 | 85369010 | 004 Germany | 27141146 | 27141146 | EC000001 | EC000001 | www.woehner.com/de/products/01513.html | www.woehner.com/en/products/01513.html
01514 | Schraubanschluss aufsteckbar, für Kabelschuhe | M8 |  | clip-on screw connection, for cable lugs | M8 |  | 20 | 11,21 | 07 | 28 |  |  | 4021267015145 | 30 | 36 | 32 |  |  |  | 0,5 | 16,5 | 0,091 | 0,000 | 0,000 | 85369010 | 004 Germany | 27141146 | 27141146 | EC000001 | EC000001 | www.woehner.com/de/products/01514.html | www.woehner.com/en/products/01514.html
01515 | Bodenplatte UL | 240 x 700 |  | base plate UL | 240 x 700 |  | 2 | 28,60 | 06 | 27 |  |  | 4021267015152 |  |  |  | 700 | 240 | 4 | 0,0 | 46,9 | 0,000 | 0,000 | 0,000 | 85472000 | 004 Germany | 27370390 | 27142190 | EC002498 | EC002498 | www.woehner.com/de/products/01515.html | www.woehner.com/en/products/01515.html
01518 | Bodenplatte UL | 240 x 1100 |  | base plate UL | 240 x 1100 |  | 2 | 44,95 | 06 | 27 |  |  | 4021267015183 |  |  |  | 1100 | 240 | 4 | 0,0 | 73,7 | 0,000 | 0,000 | 0,000 | 85472000 | 004 Germany | 27370390 | 27142190 | EC002498 | EC002498 | www.woehner.com/de/products/01518.html | www.woehner.com/en/products/01518.html
01537 | Anschlussset, 3-polig, ohne Abdeckung | 95 - 300 mm², AWG 3/0 - 600 MCM |  | connection set, 3-pole, without cover | 95 - 300 mm², AWG 3/0 - 600 MCM |  | 1 | 68,23 | 07 | 51 |  |  | 4021267015374 | 153 | 115 | 184 |  |  |  |  | 155,5 | 0,000 | 0,668 | 0,000 | 85369010 | 004 Germany | 27141146 | 27141146 | EC000001 | EC000001 | www.woehner.com/de/products/01537.html | www.woehner.com/en/products/01537.html
01538 | Anschlussset, 3-polig, ohne Abdeckung | lam. Cu. 20 - 32 x 3 - 15 |  | connection set, 3-pole, without cover | lam. Cu. 20 - 32 x 3 - 15 |  | 1 | 69,94 | 07 | 51 |  |  | 4021267015381 | 153 | 115 | 184 |  |  |  |  | 132,5 | 0,000 | 0,347 | 0,000 | 85369010 | 004 Germany | 27141146 | 27141146 | EC000001 | EC000001 | www.woehner.com/de/products/01538.html | www.woehner.com/en/products/01538.html
01539 | Abdeckkappe, 3-polig | 180 mm breit | 180 x 200 x 90 | cover cap, 3-pole | 180 mm wide | 180 x 200 x 90 | 1 | 31,21 | 07 | 36 |  |  | 4021267015398 | 180 | 90 | 200 |  |  |  | 0,0 | 33,0 | 0,000 | 0,000 | 0,000 | 85472000 | 004 Germany | 27370390 | 27370390 | EC002498 | EC002848 | www.woehner.com/de/products/01539.html | www.woehner.com/en/products/01539.html
01540 | Abdeckkappe, 3-polig | 250 mm breit | 250 x 200 x 90 | cover cap, 3-pole | 250 mm wide | 250 x 200 x 90 | 1 | 35,29 | 07 | 36 |  |  | 4021267015404 | 250 | 90 | 200 |  |  |  | 0,0 | 39,3 | 0,000 | 0,000 | 0,000 | 85472000 | 004 Germany | 27370390 | 27370390 | EC002498 | EC002848 | www.woehner.com/de/products/01540.html | www.woehner.com/en/products/01540.html
01541 | Ring-Passeinsatz 2 A | rosa | E 27 | gauge ring 2 A | pink | E 27 | 50 | 0,44 | 22 | 04 |  |  | 4021267015411 | [6 empty] | 0,0 | 0,4 | 0,000 | 0,000 | 0,000 | 85361010 | 061 Czech Republic | 27142112 | 27142112 | EC000279 | EC000279 | www.woehner.com/de/products/01541.html | www.woehner.com/en/products/01541.html
01542 | Ring-Passeinsatz 4 A | braun | E 27 | gauge ring 4 A | brown | E 27 | 50 | 0,44 | 22 | 04 |  |  | 4021267015428 | [6 empty] | 0,0 | 0,4 | 0,000 | 0,000 | 0,000 | 85361010 | 061 Czech Republic | 27142112 | 27142112 | EC000279 | EC000279 | www.woehner.com/de/products/01542.html | www.woehner.com/en/products/01542.html
01543 | Ring-Passeinsatz 6 A | grün | E 27 | gauge ring 6 A | green | E 27 | 50 | 0,44 | 22 | 04 |  |  | 4021267015435 | [6 empty] | 0,0 | 0,4 | 0,000 | 0,000 | 0,000 | 85361010 | 061 Czech Republic | 27142112 | 27142112 | EC000279 | EC000279 | www.woehner.com/de/products/01543.html | www.woehner.com/en/products/01543.html
01544 | Ring-Passeinsatz 10 A | rot | E 27 | gauge ring 10 A | red | E 27 | 50 | 0,40 | 22 | 04 |  |  | 4021267015442 | [6 empty] | 0,0 | 0,4 | 0,000 | 0,000 | 0,000 | 85361010 | 061 Czech Republic | 27142112 | 27142112 | EC000279 | EC000279 | www.woehner.com/de/products/01544.html | www.woehner.com/en/products/01544.html
01545 | Ring-Passeinsatz 16 A | grau | E 27 | gauge ring 16 A | grey | E 27 | 50 | 0,44 | 22 | 04 |  |  | 4021267015459 | [6 empty] | 0,0 | 0,4 | 0,000 | 0,000 | 0,000 | 85361050 | 061 Czech Republic | 27142112 | 27142112 | EC000279 | EC000279 | www.woehner.com/de/products/01545.html | www.woehner.com/en/products/01545.html
01546 | Ring-Passeinsatz 20 A | blau | E 27 | gauge ring 20 A | blue | E 27 | 50 | 0,51 | 22 | 04 |  |  | 4021267015466 | [6 empty] | 0,0 | 0,4 | 0,000 | 0,000 | 0,000 | 85361050 | 061 Czech Republic | 27142112 | 27142112 | EC000279 | EC000279 | www.woehner.com/de/products/01546.html | www.woehner.com/en/products/01546.html
01547 | Ring-Passeinsatz 25 A | gelb | E 27 | gauge ring 25 A | yellow | E 27 | 50 | 0,51 | 22 | 04 |  |  | 4021267015473 | [6 empty] | 0,0 | 0,4 | 0,000 | 0,000 | 0,000 | 85361050 | 061 Czech Republic | 27142112 | 27142112 | EC000279 | EC000279 | www.woehner.com/de/products/01547.html | www.woehner.com/en/products/01547.html
01548 | Ring-Passeinsatz 35 A | schwarz | E 33 | gauge ring 35 A | black | E 33 | 50 | 0,64 | 22 | 04 |  |  | 4021267015480 | [6 empty] | 0,0 | 0,4 | 0,000 | 0,000 | 0,000 | 85361050 | 061 Czech Republic | 27142112 | 27142112 | EC000279 | EC000279 | www.woehner.com/de/products/01548.html | www.woehner.com/en/products/01548.html
01549 | Ring-Passeinsatz 50 A | weiß | E 33 | gauge ring 50 A | white | E 33 | 50 | 0,64 | 22 | 04 |  |  | 4021267015497 | [6 empty] | 0,0 | 0,4 | 0,000 | 0,000 | 0,000 | 85361050 | 061 Czech Republic | 27142112 | 27142112 | EC000279 | EC000279 | www.woehner.com/de/products/01549.html | www.woehner.com/en/products/01549.html
01550 | Ring-Passeinsatz 63 A | kupfer | E 33 | gauge ring 63 A | copper | E 33 | 50 | 0,64 | 22 | 04 |  |  | 4021267015503 | [6 empty] | 0,0 | 0,4 | 0,000 | 0,000 | 0,000 | 85361050 | 061 Czech Republic | 27142112 | 27142112 | EC000279 | EC000279 | www.woehner.com/de/products/01550.html | www.woehner.com/en/products/01550.html
01554 | Abdeckprofil, für 3-polige Systeme | frontal, 1,10 m lang, für Halterung 01136 | 3 x 190 x 1100 | compartment section, for 3-pole systems | front mounted, 1.10 m long, for holder 01136 | 3 x 190 x 1100 | 1 | 32,32 | 07 | 36 |  |  | 4021267015541 | 1100 | 3 | 190 |  |  |  | 0,0 | 45,1 | 0,000 | 0,000 | 0,000 | 85472000 | 004 Germany | 27370390 | 27370390 | EC002498 | EC002848 | www.woehner.com/de/products/01554.html | www.woehner.com/en/products/01554.html
01555 | Abdeckprofil | oben / unten, 1,10 m lang, für Halterungen 01136 und 01137 | 3 x 109 x 1100 | cover section | top / bottom, 1.10 m long, for holders 01136 or 01137 | 3 x 109 x 1100 | 2 | 20,89 | 07 | 36 |  |  | 4021267015558 | 1100 | 3 | 109 |  |  |  | 0,0 | 27,1 | 0,000 | 0,000 | 0,000 | 85472000 | 004 Germany | 27370390 | 27370390 | EC002498 | EC002848 | www.woehner.com/de/products/01555.html | www.woehner.com/en/products/01555.html
01562 | Anschlussmodul 16 mm², 3-polig | mit integrierten Federzugklemmen 1,5 - 16 mm², AWG 14 - 6 |  | connection module 16 mm², 3-pole | with integrated spring terminals 1.5 - 16 mm², AWG 14 - 6 |  | 6 | 14,57 | 07 | 40 |  |  | 4021267015626 | 20 | 91 | 160 |  |  |  | 0,0 | 16,0 | 0,033 | 0,000 | 0,000 | 85369010 | 004 Germany | 27141146 | 27141146 | EC000001 | EC000001 | www.woehner.com/de/products/01562.html | www.woehner.com/en/products/01562.html
01563 | Anschlussmodul 16 mm², 3-polig | mit integrierten Federzugklemmen 1,5 - 16 mm², AWG 14 - 6 |  | connection module 16 mm², 3-pole | with integrated spring terminals 1.5 - 16 mm², AWG 14 - 6 |  | 8 | 17,37 | 07 | 40 |  |  | 4021267015633 | 20 | 91 | 200 |  |  |  | 0,0 | 18,1 | 0,033 | 0,000 | 0,000 | 85369010 | 004 Germany | 27141146 | 27141146 | EC000001 | EC000001 | www.woehner.com/de/products/01563.html | www.woehner.com/en/products/01563.html
01569 | Anschlussklemmenplatte, 3-polig | 6 - 50 mm², AWG 10 - 2/0, lam. Cu. 7 - 9 x 4 - 10 | Deckel nur mit Werkzeug abnehmbar | Connection terminal plate, 3 pole | 6 - 50 mm², AWG 10 - 2/0, lam. Cu. 7 - 9 x 4 - 10 | cover can be removed with tool only | 1 | 25,34 | 07 | 42 |  |  | 4021267015695 | 54 | 84 | 200 |  |  |  |  | 45,1 | 0,031 | 0,018 | 0,000 | 85369010 | 004 Germany | 27141146 | 27141146 | EC000001 | EC000001 | www.woehner.com/de/products/01569.html | www.woehner.com/en/products/01569.html
01570 | Anschlussklemmenplatte, 3-polig | 35 - 120 mm², AWG 2 - 250 MCM, lam. Cu. 9 - 15,5 x 2,4 - 10 | Deckel nur mit Werkzeug abnehmbar | connection terminal plate, 3-pole | 35 - 120 mm², AWG 2 - 250 MCM, lam. Cu. 9 - 15.5 x 2.4 - 10 | cover can be removed with tool only | 1 | 36,23 | 07 | 45 |  |  | 4021267015701 | 81 | 84 | 200 |  |  |  |  | 53,5 | 0,046 | 0,030 | 0,000 | 85369010 | 004 Germany | 27141146 | 27141146 | EC000001 | EC000001 | www.woehner.com/de/products/01570.html | www.woehner.com/en/products/01570.html
01573 | Endabdeckung | für Schienenträger 01484, 01495, 01500, 01508 und 01603 |  | end cover | for busbar supports 01484, 01495, 01500, 01508 and 01603 |  | 10 | 3,24 | 06 | 27 |  |  | 4021267015732 | 5 | 31 | 166 |  |  |  | 0,0 | 2,0 | 0,000 | 0,000 | 0,000 | 85472000 | 004 Germany | 27370390 | 27142190 | EC002498 | EC002498 | www.woehner.com/de/products/01573.html | www.woehner.com/en/products/01573.html
01583 | Lamellierte Kupferschiene, blank, isoliert | 10x 15,5 x 0,8 | 470 A, 2 m lang | flexible copper busbar, plain, insulated | 10x 15.5 x 0.8 | 470 A, length 2 m | 1 | 88,15 | 06 | 81 |  |  | 4021267015831 |  |  |  | 2000 | 20 | 12 | 75,1 | 232,0 | 2,320 | 0,000 | 0,000 | 85446010 | 001 France | 27370303 | 27370303 | EC001522 | EC001522 | www.woehner.com/de/products/01583.html | www.woehner.com/en/products/01583.html
01586 | Plattenklemme | Verbindung Sammelschiene 30 breit mit lam. Cu 30 breit |  | flat terminal | connection of busbar 30 wide with lam. Cu 30 wide |  | 10 | 11,43 | 07 | 34 |  |  | 4021267015862 | 50 | 25 | 50 |  |  |  | 0,0 | 19,8 | 0,000 | 0,000 | 0,000 | 85369010 | 004 Germany | 27400606 | 27400606 | EC000713 | EC000713 | www.woehner.com/de/products/01586.html | www.woehner.com/en/products/01586.html
01587 | Plattenklemme | Verbindung Sammelschiene 35 breit mit lam. Cu 30 breit |  | flat terminal | connection of busbar 35 wide with lam. Cu 30 wide |  | 10 | 12,27 | 07 | 34 |  |  | 4021267015879 | 50 | 25 | 55 |  |  |  | 0,0 | 21,5 | 0,000 | 0,000 | 0,000 | 85369010 | 004 Germany | 27400606 | 27400606 | EC000713 | EC000713 | www.woehner.com/de/products/01587.html | www.woehner.com/en/products/01587.html
01590 | Abdeckkappe, 3-polig | 54 mm breit | 54 x 200 x 55 | cover cap, 3-pole | 54 mm wide | 54 x 200 x 55 | 1 | 11,99 | 07 | 36 |  |  | 4021267015909 | 54 | 55 | 200 |  |  |  | 0,0 | 14,7 | 0,000 | 0,000 | 0,000 | 85472000 | 004 Germany | 27370390 | 27370390 | EC002498 | EC002848 | www.woehner.com/de/products/01590.html | www.woehner.com/en/products/01590.html
01592 | Anschlussmodul 16 mm², 3-polig | mit integrierten Federzugklemmen 1,5 - 16 mm², AWG 14 - 6 |  | connection module 16 mm², 3-pole | with integrated spring terminals 1.5 - 16 mm², AWG 14 - 6 |  | 1 | 15,08 | 07 | 40 |  |  | 4021267015923 | 22,5 | 115 | 160 |  |  |  | 4,6 | 21,5 | 0,023 | 0,000 | 0,090 | 85369010 | 004 Germany | 27141146 | 27141146 | EC000001 | EC000001 | www.woehner.com/de/products/01592.html | www.woehner.com/en/products/01592.html
01593 | Anschlussmodul 50 mm², 3-polig | mit Rahmenklemmen 6 - 50 mm² / AWG 10 - AWG 1 |  | connection module 50 mm², 3-pole | with box terminals 6 - 50 mm² / AWG 10 - AWG 1 |  | 1 | 24,89 | 07 | 42 |  |  | 4021267015930 | 45 | 92 | 160 |  |  |  |  | 25,0 | 0,039 | 0,000 | 0,382 | 85369010 | 004 Germany | 27141146 | 27141146 | EC000001 | EC000001 | www.woehner.com/de/products/01593.html | www.woehner.com/en/products/01593.html
01596 | Abdeckkappe, 3-polig | 228 mm breit | 228 x 200 x 90 | cover cap, 3-pole | 228 mm wide | 228 x 200 x 90 | 1 | 34,00 | 07 | 36 |  |  | 4021267015961 | 228 | 90 | 200 |  |  |  | 0,0 | 37,3 | 0,000 | 0,000 | 0,000 | 85472000 | 004 Germany | 27370390 | 27370390 | EC002498 | EC002848 | www.woehner.com/de/products/01596.html | www.woehner.com/en/products/01596.html
01597 | Abdeckkappe, 4-polig | 228 mm breit | 228 x 260 x 90 | cover cap, 4-pole | 228 mm wide | 228 x 260 x 90 | 1 | 41,72 | 07 | 36 |  |  | 4021267015978 | 228 | 90 | 260 |  |  |  | 0,0 | 45,0 | 0,000 | 0,000 | 0,000 | 85472000 | 004 Germany | 27370390 | 27370390 | EC002498 | EC002848 | www.woehner.com/de/products/01597.html | www.woehner.com/en/products/01597.html
01599 | Abdeckprofil, für 4-polige Systeme | frontal, 1,10 m lang, für Halterung 01137 | 3 x 250 x 1100 | front cover section, for 4-pole systems | front mounted, 1.10 m long, for holder 01137 | 3 x 250 x 1100 | 1 | 43,33 | 07 | 36 |  |  | 4021267015992 | 1100 | 3 | 250 |  |  |  | 0,0 | 58,0 | 0,000 | 0,000 | 0,000 | 85472000 | 004 Germany | 27370390 | 27370390 | EC002498 | EC002848 | www.woehner.com/de/products/01599.html | www.woehner.com/en/products/01599.html
01601 | Sammelschienenträger PE/N | 1-polig, einzeln montierbar |  | PE/N-support | 1-pole, indiv. mountable |  | 1 | 6,68 | 06 | 03 |  |  | 4021267016012 | 20 | 49,5 | 65 |  |  |  | 0,0 | 5,9 | 0,000 | 0,000 | 0,000 | 85469010 | 004 Germany | 27400607 | 27400607 | EC001166 | EC001166 | www.woehner.com/de/products/01601.html | www.woehner.com/en/products/01601.html
01602 | Universal-Sammelschienenträger | 2-polig, mit innenliegenden Anschraublöchern |  | universal busbar support | 2-pole with internal screw holes |  | 1 | 9,90 | 06 | 06 |  |  | 4021267016029 | 13 | 45 | 136 |  |  |  | 0,0 | 8,3 | 0,000 | 0,000 | 0,000 | 85469010 | 004 Germany | 27400607 | 27400607 | EC001166 | EC001166 | www.woehner.com/de/products/01602.html | www.woehner.com/en/products/01602.html
01603 | Universal-Sammelschienenträger | 3-polig, mit innenliegenden Anschraublöchern |  | universal busbar support | 3-pole with internal screw holes |  | 10 | 10,39 | 06 | 09 |  |  | 4021267016036 | 20 | 50 | 191 |  |  |  | 0,0 | 10,0 | 0,000 | 0,000 | 0,000 | 85469010 | 004 Germany | 27400607 | 27400607 | EC001166 | EC001166 | www.woehner.com/de/products/01603.html | www.woehner.com/en/products/01603.html
01604 | Berührungsschutz IP20 | für Anschlussklemmenplatte 01593 |  | touch protection cover IP20 | for terminal plate 01593 |  | 4 | 5,49 | 07 | 39 | x |  | 4021267016043 | 41 | 2 | 15 |  |  |  | 0,0 | 0,1 | 0,000 | 0,000 | 0,000 | 85472000 | 004 Germany | 27370390 | 27370390 | EC002498 | EC002848 | www.woehner.com/de/products/01604.html | www.woehner.com/en/products/01604.html
01608 | Doppel-T-Profilschiene 720 mm² | Länge 2,40 m, verzinnt |  | double-T section busbar 720 mm² | length 2.40 m, tinned |  | 1 | 374,48 | 06 | 91 |  |  | 4021267016081 |  |  |  | 2400 | 30 | 40 | 129,0 | 1554,0 | 15,540 | 0,000 | 0,000 | 74071000 | 102 Belgium | 27370303 | 27370303 | EC001522 | EC001522 | www.woehner.com/de/products/01608.html | www.woehner.com/en/products/01608.html
01609 | Doppel-T-Profilschiene 500 mm² | Länge 2,40 m, verzinnt |  | double-T section busbar 500 mm² | length 2.40 m, tinned |  | 1 | 228,93 | 06 | 90 |  |  | 4021267016098 |  |  |  | 2400 | 30 | 40 | 136,5 | 1062,0 | 10,620 | 0,000 | 0,000 | 74071000 | 102 Belgium | 27370303 | 27370303 | EC001522 | EC001522 | www.woehner.com/de/products/01609.html | www.woehner.com/en/products/01609.html
01610 | TCC-Profilschiene 1600 mm² | Länge 2,40 m, verzinnt |  | TCC section busbar 1600 mm² | length 2.40 m, tinned |  | 1 | 833,95 | 06 | 92 |  |  | 4021267016104 |  |  |  | 2400 | 30 | 90 | 197,5 | 3416,0 | 34,160 | 0,000 | 0,000 | 74071000 | 102 Belgium | 27370303 | 27370303 | EC001522 | EC001522 | www.woehner.com/de/products/01610.html | www.woehner.com/en/products/01610.html
01611 | Lamellierte Kupferschiene, blank, isoliert | 5x 24 x 1 | 495 A, 2 m lang | flexible copper busbar, plain, insulated | 5x 24 x 1 | 470 A, length 2 m | 1 | 93,93 | 06 | 81 |  |  | 4021267016111 |  |  |  | 2000 | 28 | 9 | 86,0 | 225,0 | 2,250 | 0,000 | 0,000 | 85446010 | 001 France | 27370303 | 27370303 | EC001522 | EC001522 | www.woehner.com/de/products/01611.html | www.woehner.com/en/products/01611.html
01612 | Lamellierte Kupferschiene, blank, isoliert | 5x 32 x 1 | 617 A, 2 m lang | flexible copper busbar, plain, insulated | 5x 32 x 1 | 617 A, length 2 m | 1 | 144,83 | 06 | 81 |  |  | 4021267016128 |  |  |  | 2000 | 36 | 9 | 100,2 | 299,0 | 2,990 | 0,000 | 0,000 | 85446010 | 001 France | 27370303 | 27370303 | EC001522 | EC001522 | www.woehner.com/de/products/01612.html | www.woehner.com/en/products/01612.html
01613 | Lamellierte Kupferschiene, blank, isoliert | 10x 32 x 1 | 894 A, 2 m lang | flexible copper busbar, plain, insulated | 10x 32 x 1 | 894 A, length 2 m | 1 | 258,02 | 06 | 81 |  |  | 4021267016135 |  |  |  | 2000 | 36 | 14 | 105,2 | 598,0 | 5,980 | 0,000 | 0,000 | 85446010 | 001 France | 27370303 | 27370303 | EC001522 | EC001522 | www.woehner.com/de/products/01613.html | www.woehner.com/en/products/01613.html
01614 | Lamellierte Kupferschiene, blank, isoliert | 5x 40 x 1 | 736 A, 2 m lang | flexible copper busbar, plain, insulated | 5x 40 x 1 | 736 A, length 2 m | 1 | 174,90 | 06 | 81 |  |  | 4021267016142 |  |  |  | 2000 | 44 | 9 | 114,1 | 373,0 | 3,730 | 0,000 | 0,000 | 85446010 | 001 France | 27370303 | 27370303 | EC001522 | EC001522 | www.woehner.com/de/products/01614.html | www.woehner.com/en/products/01614.html
01615 | Lamellierte Kupferschiene, blank, isoliert | 10x 40 x 1 | 1053 A, 2 m lang | flexible copper busbar, plain, insulated | 10x 40 x 1 | 1053 A, length 2 m | 1 | 297,48 | 06 | 81 |  |  | 4021267016159 |  |  |  | 2000 | 44 | 14 | 116,8 | 746,0 | 7,460 | 0,000 | 0,000 | 85446010 | 001 France | 27370303 | 27370303 | EC001522 | EC001522 | www.woehner.com/de/products/01615.html | www.woehner.com/en/products/01615.html
01616 | Plattenklemme | Verbindung Sammelschiene 40 breit mit lam. Cu 32 breit |  | flat terminal | connection of busbar 40 wide with lam. Cu 32 wide |  | 6 | 19,25 | 07 | 34 |  |  | 4021267016166 | 50 | 25 | 60 |  |  |  | 0,0 | 27,6 | 0,000 | 0,000 | 0,000 | 85369010 | 004 Germany | 27400606 | 27400606 | EC000713 | EC000713 | www.woehner.com/de/products/01616.html | www.woehner.com/en/products/01616.html
01617 | Plattenklemme | Verbindung Breite 63 mit 50 |  | flat terminal | connection of width 63 and 50 |  | 3 | 43,32 | 07 | 34 |  |  | 4021267016173 | 70 | 25 | 82 |  |  |  | 0,0 | 51,5 | 0,000 | 0,000 | 0,000 | 85369010 | 004 Germany | 27400606 | 27400606 | EC000713 | EC000713 | www.woehner.com/de/products/01617.html | www.woehner.com/en/products/01617.html
01618 | Sammelschiene 12 x 5 | Länge 2,40 m, verzinnt |  | busbar 12 x 5 | length 2.40 m, tinned |  | 1 | 41,85 | 06 | 82 |  |  | 4021267016180 |  |  |  | 2400 | 12 | 5 |  | 128,4 | 1,284 | 0,000 | 0,000 | 74071000 | 102 Belgium | 27370303 | 27370303 | EC001522 | EC001522 | www.woehner.com/de/products/01618.html | www.woehner.com/en/products/01618.html
01619 | Sammelschiene 15 x 5 | Länge 2,40 m, verzinnt |  | busbar 15 x 5 | length 2.40 m, tinned |  | 1 | 50,98 | 06 | 82 |  |  | 4021267016197 |  |  |  | 2400 | 15 | 5 |  | 160,6 | 1,606 | 0,000 | 0,000 | 74071000 | 102 Belgium | 27370303 | 27370303 | EC001522 | EC001522 | www.woehner.com/de/products/01619.html | www.woehner.com/en/products/01619.html
01620 | Sammelschiene 20 x 5 | Länge 2,40 m, verzinnt |  | busbar 20 x 5 | length 2.40 m, tinned |  | 1 | 65,53 | 06 | 82 |  |  | 4021267016203 |  |  |  | 2400 | 20 | 5 |  | 214,4 | 2,144 | 0,000 | 0,000 | 74071000 | 102 Belgium | 27370303 | 27370303 | EC001522 | EC001522 | www.woehner.com/de/products/01620.html | www.woehner.com/en/products/01620.html
01621 | Sammelschiene 25 x 5 | Länge 2,40 m, verzinnt |  | busbar 25 x 5 | length 2.40 m, tinned |  | 1 | 80,10 | 06 | 82 |  |  | 4021267016210 |  |  |  | 2400 | 25 | 5 |  | 267,8 | 2,678 | 0,000 | 0,000 | 74071000 | 102 Belgium | 27370303 | 27370303 | EC001522 | EC001522 | www.woehner.com/de/products/01621.html | www.woehner.com/en/products/01621.html
01622 | Sammelschiene 30 x 5 | Länge 2,40 m, verzinnt |  | busbar 30 x 5 | length 2.40 m, tinned |  | 1 | 96,30 | 06 | 82 |  |  | 4021267016227 |  |  |  | 2400 | 30 | 5 |  | 321,4 | 3,214 | 0,000 | 0,000 | 74071000 | 102 Belgium | 27370303 | 27370303 | EC001522 | EC001522 | www.woehner.com/de/products/01622.html | www.woehner.com/en/products/01622.html
01623 | Sammelschiene 12 x 10 | Länge 2,40 m, verzinnt |  | busbar 12 x 10 | length 2.40 m, tinned |  | 1 | 80,10 | 06 | 83 |  |  | 4021267016234 |  |  |  | 2400 | 12 | 10 |  | 257,0 | 2,570 | 0,000 | 0,000 | 74071000 | 102 Belgium | 27370303 | 27370303 | EC001522 | EC001522 | www.woehner.com/de/products/01623.html | www.woehner.com/en/products/01623.html
01624 | Sammelschiene 20 x 10 | Länge 2,40 m, verzinnt |  | busbar 20 x 10 | length 2.40 m, tinned |  | 1 | 116,50 | 06 | 83 |  |  | 4021267016241 |  |  |  | 2400 | 20 | 10 |  | 428,6 | 4,286 | 0,000 | 0,000 | 74071000 | 102 Belgium | 27370303 | 27370303 | EC001522 | EC001522 | www.woehner.com/de/products/01624.html | www.woehner.com/en/products/01624.html
01625 | Sammelschiene 30 x 10 | Länge 2,40 m, verzinnt |  | busbar 30 x 10 | length 2.40 m, tinned |  | 1 | 174,70 | 06 | 83 |  |  | 4021267016258 |  |  |  | 2400 | 30 | 10 |  | 643,2 | 6,432 | 0,000 | 0,000 | 74071000 | 102 Belgium | 27370303 | 27370303 | EC001522 | EC001522 | www.woehner.com/de/products/01625.html | www.woehner.com/en/products/01625.html
01626 | Sammelschiene 40 x 10 | Länge 2,40 m, verzinnt |  | busbar 40 x 10 | length 2.40 m, tinned |  | 1 | 234,02 | 06 | 84 |  |  | 4021267016265 |  |  |  | 2400 | 40 | 10 |  | 856,8 | 8,568 | 0,000 | 0,000 | 74071000 | 102 Belgium | 27370303 | 27370303 | EC001522 | EC001522 | www.woehner.com/de/products/01626.html | www.woehner.com/en/products/01626.html
01627 | Sammelschiene 50 x 10 | Länge 2,40 m, verzinnt |  | busbar 50 x 10 | length 2.40 m, tinned |  | 1 | 294,20 | 06 | 84 |  |  | 4021267016272 |  |  |  | 2400 | 50 | 10 |  | 1072,8 | 10,728 | 0,000 | 0,000 | 74071000 | 102 Belgium | 27370303 | 27370303 | EC001522 | EC001522 | www.woehner.com/de/products/01627.html | www.woehner.com/en/products/01627.html
01628 | Sammelschiene 60 x 10 | Länge 2,40 m, verzinnt |  | busbar 60 x 10 | length 2.40 m, tinned |  | 1 | 354,61 | 06 | 84 |  |  | 4021267016289 |  |  |  | 2400 | 60 | 10 |  | 1294,0 | 12,940 | 0,000 | 0,000 | 74071000 | 102 Belgium | 27370303 | 27370303 | EC001522 | EC001522 | www.woehner.com/de/products/01628.html | www.woehner.com/en/products/01628.html
01647 | D0-Reiter-Sicherungssockel, 27mm |  | E 18 / 3P | D0-fuse base, busbar mounted, 27mm |  | E 18 / 3P | 10 | 11,85 | 01 | 03 |  |  | 4021267016470 | 27 | 43 | 200 |  |  |  | 5,9 | 14,7 | 0,000 | 0,025 | 0,000 | 85361050 | 004 Germany | 27142120 | 27142120 | EC001644 | EC001644 | www.woehner.com/de/products/01647.html | www.woehner.com/en/products/01647.html
01670 | D-Sicherungseinsatz 2 A | 500 V, rosa | E 27 | D-fuse link 2 A | 500 V, pink | E 27 | 5 | 0,85 | 22 | 02 |  |  | 4021267016708 | [6 empty] | 3,3 | 2,7 | 0,000 | 0,000 | 0,000 | 85361010 | 064 Hungary | 27142004 | 27142004 | EC000099 | EC000099 | www.woehner.com/de/products/01670.html | www.woehner.com/en/products/01670.html
01671 | D-Sicherungseinsatz 4 A | 500 V, braun | E 27 | D-fuse link 4 A | 500 V, brown | E 27 | 5 | 0,85 | 22 | 02 |  |  | 4021267016715 | [6 empty] | 2,3 | 2,8 | 0,000 | 0,000 | 0,000 | 85361010 | 064 Hungary | 27142004 | 27142004 | EC000099 | EC000099 | www.woehner.com/de/products/01671.html | www.woehner.com/en/products/01671.html
01672 | D-Sicherungseinsatz 6 A | 500 V, grün | E 27 | D-fuse link 6 A | 500 V, green | E 27 | 5 | 0,85 | 22 | 02 |  |  | 4021267016722 | [6 empty] | 2,3 | 2,8 | 0,000 | 0,000 | 0,000 | 85361010 | 064 Hungary | 27142004 | 27142004 | EC000099 | EC000099 | www.woehner.com/de/products/01672.html | www.woehner.com/en/products/01672.html
01673 | D-Sicherungseinsatz 10 A | 500 V, rot | E 27 | D-fuse link 10 A | 500 V, red | E 27 | 5 | 0,85 | 22 | 02 |  |  | 4021267016739 | [6 empty] | 2,6 | 2,8 | 0,000 | 0,000 | 0,000 | 85361010 | 064 Hungary | 27142004 | 27142004 | EC000099 | EC000099 | www.woehner.com/de/products/01673.html | www.woehner.com/en/products/01673.html
01674 | D-Sicherungseinsatz 16 A | 500 V, grau | E 27 | D-fuse link 16 A | 500 V, grey | E 27 | 5 | 0,85 | 22 | 02 |  |  | 4021267016746 | [6 empty] | 2,8 | 2,9 | 0,000 | 0,000 | 0,000 | 85361050 | 064 Hungary | 27142004 | 27142004 | EC000099 | EC000099 | www.woehner.com/de/products/01674.html | www.woehner.com/en/products/01674.html
01675 | D-Sicherungseinsatz 20 A | 500 V, blau | E 27 | D-fuse link 20 A | 500 V, blue | E 27 | 5 | 0,85 | 22 | 02 |  |  | 4021267016753 | [6 empty] | 3,3 | 3,1 | 0,000 | 0,000 | 0,000 | 85361050 | 064 Hungary | 27142004 | 27142004 | EC000099 | EC000099 | www.woehner.com/de/products/01675.html | www.woehner.com/en/products/01675.html
01676 | D-Sicherungseinsatz 25 A | 500 V, gelb | E 27 | D-fuse link 25 A | 500 V, yellow | E 27 | 5 | 0,85 | 22 | 02 |  |  | 4021267016760 | [6 empty] | 3,9 | 3,2 | 0,000 | 0,000 | 0,000 | 85361050 | 064 Hungary | 27142004 | 27142004 | EC000099 | EC000099 | www.woehner.com/de/products/01676.html | www.woehner.com/en/products/01676.html
01677 | D-Sicherungseinsatz 35 A | 500 V, schwarz | E 33 | D-fuse link 35 A | 500 V, black | E 33 | 5 | 1,13 | 22 | 02 |  |  | 4021267016777 | [6 empty] | 5,2 | 4,8 | 0,000 | 0,000 | 0,000 | 85361050 | 064 Hungary | 27142004 | 27142004 | EC000099 | EC000099 | www.woehner.com/de/products/01677.html | www.woehner.com/en/products/01677.html
01678 | D-Sicherungseinsatz 50 A | 500 V, weiß | E 33 | D-fuse link 50 A | 500 V, white | E 33 | 5 | 1,13 | 22 | 02 |  |  | 4021267016784 | [6 empty] | 6,5 | 5,0 | 0,000 | 0,000 | 0,000 | 85361050 | 064 Hungary | 27142004 | 27142004 | EC000099 | EC000099 | www.woehner.com/de/products/01678.html | www.woehner.com/en/products/01678.html
01679 | D-Sicherungseinsatz 63 A | 500 V, kupfer | E 33 | D-fuse link 63 A | 500 V, copper | E 33 | 5 | 1,13 | 22 | 02 |  |  | 4021267016791 | [6 empty] | 7,1 | 5,2 | 0,000 | 0,000 | 0,000 | 85361050 | 064 Hungary | 27142004 | 27142004 | EC000099 | EC000099 | www.woehner.com/de/products/01679.html | www.woehner.com/en/products/01679.html
01685 | D01-Sicherungseinsatz 2 A | rosa | E 14 | D01 fuse link 2 A | pink | E 14 | 10 | 0,82 | 22 | 01 |  |  | 4021267016852 | [6 empty] | 2,5 | 0,6 | 0,000 | 0,000 | 0,000 | 85361010 | 064 Hungary | 27142119 | 27142119 | EC001642 | EC001642 | www.woehner.com/de/products/01685.html | www.woehner.com/en/products/01685.html
01686 | D01-Sicherungseinsatz 4 A | braun | E 14 | D01 fuse link 4 A | brown | E 14 | 10 | 0,82 | 22 | 01 |  |  | 4021267016869 | [6 empty] | 1,8 | 0,6 | 0,000 | 0,000 | 0,000 | 85361010 | 064 Hungary | 27142119 | 27142119 | EC001642 | EC001642 | www.woehner.com/de/products/01686.html | www.woehner.com/en/products/01686.html
01687 | D01-Sicherungseinsatz 6 A | grün | E 14 | D01 fuse link 6 A | green | E 14 | 10 | 0,82 | 22 | 01 |  |  | 4021267016876 | [6 empty] | 1,8 | 0,6 | 0,000 | 0,000 | 0,000 | 85361010 | 064 Hungary | 27142119 | 27142119 | EC001642 | EC001642 | www.woehner.com/de/products/01687.html | www.woehner.com/en/products/01687.html
01688 | D01-Sicherungseinsatz 10 A | rot | E 14 | D01 fuse link 10 A | red | E 14 | 10 | 0,82 | 22 | 01 |  |  | 4021267016883 | [6 empty] | 2,0 | 0,6 | 0,000 | 0,000 | 0,000 | 85361010 | 064 Hungary | 27142119 | 27142119 | EC001642 | EC001642 | www.woehner.com/de/products/01688.html | www.woehner.com/en/products/01688.html
01689 | D01-Sicherungseinsatz 16 A | grau | E 14 | D01 fuse link 16 A | grey | E 14 | 10 | 0,82 | 22 | 01 |  |  | 4021267016890 | [6 empty] | 2,2 | 0,7 | 0,000 | 0,000 | 0,000 | 85361050 | 064 Hungary | 27142119 | 27142119 | EC001642 | EC001642 | www.woehner.com/de/products/01689.html | www.woehner.com/en/products/01689.html
01690 | D02-Sicherungseinsatz 20 A | blau, mit versilberten Kontaktflächen | E 18 | D02 fuse link 20 A | blue, with silver plated contacts | E 18 | 10 | 0,91 | 22 | 01 |  |  | 4021267016906 | [6 empty] | 2,5 | 1,2 | 0,000 | 0,000 | 0,000 | 85361050 | 064 Hungary | 27142119 | 27142119 | EC001642 | EC001642 | www.woehner.com/de/products/01690.html | www.woehner.com/en/products/01690.html
01691 | D02-Sicherungseinsatz 25 A | gelb, mit versilberten Kontaktflächen | E 18 | D02 fuse link 25 A | yellow, with silver plated contacts | E 18 | 10 | 0,91 | 22 | 01 |  |  | 4021267016913 | [6 empty] | 3,0 | 1,3 | 0,000 | 0,000 | 0,000 | 85361050 | 064 Hungary | 27142119 | 27142119 | EC001642 | EC001642 | www.woehner.com/de/products/01691.html | www.woehner.com/en/products/01691.html
01692 | D02-Sicherungseinsatz 35 A | schwarz, mit versilberten Kontaktflächen | E 18 | D02 fuse link 35 A | black, with silver plated contacts | E 18 | 10 | 0,97 | 22 | 01 |  |  | 4021267016920 | [6 empty] | 4,0 | 1,3 | 0,000 | 0,000 | 0,000 | 85361050 | 064 Hungary | 27142119 | 27142119 | EC001642 | EC001642 | www.woehner.com/de/products/01692.html | www.woehner.com/en/products/01692.html
01693 | D02-Sicherungseinsatz 50 A | weiß, mit versilberten Kontaktflächen | E 18 | D02 fuse link 50 A | white, with silver plated contacts | E 18 | 10 | 1,00 | 22 | 01 |  |  | 4021267016937 | [6 empty] | 5,0 | 1,5 | 0,000 | 0,000 | 0,000 | 85361050 | 064 Hungary | 27142119 | 27142119 | EC001642 | EC001642 | www.woehner.com/de/products/01693.html | www.woehner.com/en/products/01693.html
01694 | D02-Sicherungseinsatz 63 A | kupfer, mit versilberten Kontaktflächen | E 18 | D02 fuse link 63 A | copper, with silver plated contacts | E 18 | 10 | 0,97 | 22 | 01 |  |  | 4021267016944 | [6 empty] | 5,5 | 1,5 | 0,000 | 0,000 | 0,000 | 85361050 | 064 Hungary | 27142119 | 27142119 | EC001642 | EC001642 | www.woehner.com/de/products/01694.html | www.woehner.com/en/products/01694.html
01701 | D-Schraub-Passeinsatz 4 A | braun | E 27 / E 33 | screw-in gauge ring 4 A | brown | E 27 / E 33 | 25 | 0,56 | 22 | 04 |  |  | 4021267017019 | [6 empty] | 0,0 | 1,2 | 0,000 | 0,000 | 0,000 | 85361010 | 098 Serbia | 27142113 | 27142113 | EC000085 | EC000085 | www.woehner.com/de/products/01701.html | www.woehner.com/en/products/01701.html
01702 | D-Schraub-Passeinsatz 6 A | grün | E 27 / E 33 | screw-in gauge ring 6 A | green | E 27 / E 33 | 25 | 0,56 | 22 | 04 |  |  | 4021267017026 | [6 empty] | 0,0 | 1,2 | 0,000 | 0,000 | 0,000 | 85361010 | 098 Serbia | 27142113 | 27142113 | EC000085 | EC000085 | www.woehner.com/de/products/01702.html | www.woehner.com/en/products/01702.html
01703 | D-Schraub-Passeinsatz 10 A | rot | E 27 / E 33 | screw-in gauge ring 10 A | red | E 27 / E 33 | 25 | 0,57 | 22 | 04 |  |  | 4021267017033 | [6 empty] | 0,0 | 1,2 | 0,000 | 0,000 | 0,000 | 85361010 | 098 Serbia | 27142113 | 27142113 | EC000085 | EC000085 | www.woehner.com/de/products/01703.html | www.woehner.com/en/products/01703.html
01704 | D-Schraub-Passeinsatz 16 A | grau | E 27 / E 33 | screw-in gauge ring 16 A | grey | E 27 / E 33 | 25 | 0,57 | 22 | 04 |  |  | 4021267017040 | [6 empty] | 0,0 | 1,2 | 0,000 | 0,000 | 0,000 | 85361050 | 098 Serbia | 27142113 | 27142113 | EC000085 | EC000085 | www.woehner.com/de/products/01704.html | www.woehner.com/en/products/01704.html
01705 | D-Schraub-Passeinsatz 20 A | blau | E 27 / E 33 | screw-in gauge ring 20 A | blue | E 27 / E 33 | 25 | 0,58 | 22 | 04 |  |  | 4021267017057 | [6 empty] | 0,0 | 1,2 | 0,000 | 0,000 | 0,000 | 85361050 | 098 Serbia | 27142113 | 27142113 | EC000085 | EC000085 | www.woehner.com/de/products/01705.html | www.woehner.com/en/products/01705.html
01706 | D-Schraub-Passeinsatz 25 A | gelb | E 27 / E 33 | screw-in gauge ring 25 A | yellow | E 27 / E 33 | 25 | 0,58 | 22 | 04 |  |  | 4021267017064 | [6 empty] | 0,0 | 1,2 | 0,000 | 0,000 | 0,000 | 85361050 | 098 Serbia | 27142113 | 27142113 | EC000085 | EC000085 | www.woehner.com/de/products/01706.html | www.woehner.com/en/products/01706.html
01707 | D-Schraub-Passeinsatz 35 A | schwarz | E 33 | screw-in gauge ring 35 A | black | E 33 | 25 | 0,95 | 22 | 04 |  |  | 4021267017071 | [6 empty] | 0,0 | 2,0 | 0,000 | 0,000 | 0,000 | 85361050 | 098 Serbia | 27142113 | 27142113 | EC000085 | EC000085 | www.woehner.com/de/products/01707.html | www.woehner.com/en/products/01707.html
01708 | D-Schraub-Passeinsatz 50 A | weiß | E 33 | screw-in gauge ring 50 A | white | E 33 | 25 | 0,95 | 22 | 04 |  |  | 4021267017088 | [6 empty] | 0,0 | 2,0 | 0,000 | 0,000 | 0,000 | 85361050 | 098 Serbia | 27142113 | 27142113 | EC000085 | EC000085 | www.woehner.com/de/products/01708.html | www.woehner.com/en/products/01708.html
01709 | D-Schraub-Passeinsatz 63 A | kupfer | E 33 | screw-in gauge ring 63 A | copper | E 33 | 25 | 0,95 | 22 | 04 |  |  | 4021267017095 | [6 empty] | 0,0 | 2,0 | 0,000 | 0,000 | 0,000 | 85361050 | 098 Serbia | 27142113 | 27142113 | EC000085 | EC000085 | www.woehner.com/de/products/01709.html | www.woehner.com/en/products/01709.html
01715 | D01-Hülsen-Passeinsatz 2 A | rosa | E 14 | D01 gauge ring 2 A | pink | E 14 | 50 | 0,48 | 22 | 03 |  |  | 4021267017156 | [6 empty] | 0,0 | 0,1 | 0,000 | 0,000 | 0,000 | 85361010 | 004 Germany | 27142111 | 27142111 | EC000278 | EC000278 | www.woehner.com/de/products/01715.html | www.woehner.com/en/products/01715.html
01716 | D01-Hülsen-Passeinsatz 4 A | braun | E 14 | D01 gauge ring 4 A | brown | E 14 | 50 | 0,48 | 22 | 03 |  |  | 4021267017163 | [6 empty] | 0,0 | 0,1 | 0,000 | 0,000 | 0,000 | 85361010 | 004 Germany | 27142111 | 27142111 | EC000278 | EC000278 | www.woehner.com/de/products/01716.html | www.woehner.com/en/products/01716.html
01717 | D01-Hülsen-Passeinsatz 6 A | grün | E 14 | D01 gauge ring 6 A | green | E 14 | 50 | 0,48 | 22 | 03 |  |  | 4021267017170 | [6 empty] | 0,0 | 0,1 | 0,000 | 0,000 | 0,000 | 85361010 | 004 Germany | 27142111 | 27142111 | EC000278 | EC000278 | www.woehner.com/de/products/01717.html | www.woehner.com/en/products/01717.html
01718 | D01-Hülsen-Passeinsatz 10 A | rot | E 14 | D01 gauge ring 10 A | red | E 14 | 50 | 0,48 | 22 | 03 |  |  | 4021267017187 | [6 empty] | 0,0 | 0,1 | 0,000 | 0,000 | 0,000 | 85361010 | 004 Germany | 27142111 | 27142111 | EC000278 | EC000278 | www.woehner.com/de/products/01718.html | www.woehner.com/en/products/01718.html
01719 | D02-Hülsen-Passeinsatz 20 A | blau | E 18 | D02 gauge ring 20 A | blue | E 18 | 50 | 0,52 | 22 | 03 |  |  | 4021267017194 | [6 empty] | 0,0 | 0,1 | 0,000 | 0,000 | 0,000 | 85361050 | 004 Germany | 27142111 | 27142111 | EC000278 | EC000278 | www.woehner.com/de/products/01719.html | www.woehner.com/en/products/01719.html
01720 | D02-Hülsen-Passeinsatz 25 A | gelb | E 18 | D02 gauge ring 25 A | yellow | E 18 | 50 | 0,52 | 22 | 03 |  |  | 4021267017200 | [6 empty] | 0,0 | 0,1 | 0,000 | 0,000 | 0,000 | 85361050 | 004 Germany | 27142111 | 27142111 | EC000278 | EC000278 | www.woehner.com/de/products/01720.html | www.woehner.com/en/products/01720.html
01721 | D02-Hülsen-Passeinsatz 35 A / 40 A | schwarz | E 18 | D02 gauge ring 35 A / 40 A | black | E 18 | 50 | 0,52 | 22 | 03 |  |  | 4021267017217 | [6 empty] | 0,0 | 0,1 | 0,000 | 0,000 | 0,000 | 85361050 | 004 Germany | 27142111 | 27142111 | EC000278 | EC000278 | www.woehner.com/de/products/01721.html | www.woehner.com/en/products/01721.html
01722 | D02-Hülsen-Passeinsatz 50 A | weiß | E 18 | D02 gauge ring 50 A | white | E 18 | 50 | 0,52 | 22 | 03 |  |  | 4021267017224 | [6 empty] | 0,0 | 0,1 | 0,000 | 0,000 | 0,000 | 85361050 | 004 Germany | 27142111 | 27142111 | EC000278 | EC000278 | www.woehner.com/de/products/01722.html | www.woehner.com/en/products/01722.html
01724 | D01 Spez.-Hülsen-Passeinsatz 2 A | rosa | E 18 | special D01 gauge ring 2 A | pink | E 18 | 50 | 0,52 | 22 | 03 |  |  | 4021267017248 | [6 empty] | 0,0 | 0,1 | 0,000 | 0,000 | 0,000 | 85361010 | 004 Germany | 27142111 | 27142111 | EC000278 | EC000278 | www.woehner.com/de/products/01724.html | www.woehner.com/en/products/01724.html
01725 | D01 Spez.-Hülsen-Passeinsatz 4 A | braun | E 18 | special D01 gauge ring 4 A | brown | E 18 | 50 | 0,52 | 22 | 03 |  |  | 4021267017255 | [6 empty] | 0,0 | 0,1 | 0,000 | 0,000 | 0,000 | 85361010 | 004 Germany | 27142111 | 27142111 | EC000278 | EC000278 | www.woehner.com/de/products/01725.html | www.woehner.com/en/products/01725.html
01726 | D01 Spez.-Hülsen-Passeinsatz 6 A | grün | E 18 | special D01 gauge ring 6 A | green | E 18 | 50 | 0,52 | 22 | 03 |  |  | 4021267017262 | [6 empty] | 0,0 | 0,1 | 0,000 | 0,000 | 0,000 | 85361010 | 004 Germany | 27142111 | 27142111 | EC000278 | EC000278 | www.woehner.com/de/products/01726.html | www.woehner.com/en/products/01726.html
01727 | D01 Spez.-Hülsen-Passeinsatz 10 A | rot | E 18 | special D01 gauge ring 10 A | red | E 18 | 50 | 0,52 | 22 | 03 |  |  | 4021267017279 | [6 empty] | 0,0 | 0,1 | 0,000 | 0,000 | 0,000 | 85361010 | 004 Germany | 27142111 | 27142111 | EC000278 | EC000278 | www.woehner.com/de/products/01727.html | www.woehner.com/en/products/01727.html
01728 | D01 Spez.-Hülsen-Passeinsatz 16 A | grau | E 18 | special D01 gauge ring 16 A | grey | E 18 | 50 | 0,52 | 22 | 03 |  |  | 4021267017286 | [6 empty] | 0,0 | 0,1 | 0,000 | 0,000 | 0,000 | 85361050 | 004 Germany | 27142111 | 27142111 | EC000278 | EC000278 | www.woehner.com/de/products/01728.html | www.woehner.com/en/products/01728.html
01729 | Spez.-Haltefeder für D01 - E 18 | 2 - 16 A |  | special-retaining spring for D01 - E 18 | 2 - 16 A |  | 50 | 0,41 | 22 | 05 |  |  | 4021267017293 | [6 empty] | 0,0 | 0,1 | 0,000 | 0,000 | 0,000 | 85361050 | 061 Czech Republic | 27142190 | 27142190 | EC002936 | EC002936 | www.woehner.com/de/products/01729.html | www.woehner.com/en/products/01729.html
01730 | Passhülsenschlüssel | D01 - D03 |  | gauge ring tool | D01 - D03 |  | 1 | 14,25 | 22 | 03 |  |  | 4021267017309 | [6 empty] | 0,0 | 2,8 | 0,000 | 0,000 | 0,000 | 85361050 | 004 Germany | 27142190 | 27142190 | EC002936 | EC002936 | www.woehner.com/de/products/01730.html | www.woehner.com/en/products/01730.html
01741 | D-Schraub-Passeinsatz 2 A | rosa | E 27 / E 33 | screw-in gauge ring 2 A | pink | E 27 / E 33 | 25 | 0,49 | 22 | 04 |  |  | 4021267017415 | [6 empty] | 0,0 | 1,3 | 0,000 | 0,000 | 0,000 | 85361010 | 064 Hungary | 27142113 | 27142113 | EC000085 | EC000085 | www.woehner.com/de/products/01741.html | www.woehner.com/en/products/01741.html
01742 | Sammelschienenträger | für gebohrte Flachschienen |  | busbar support | for drilled flat busbars |  | 6 | 22,23 | 06 | 24 |  |  | 4021267017422 | 32 | 40 | 412 |  |  |  | 0,0 | 70,3 | 0,000 | 0,045 | 0,000 | 85469010 | 004 Germany | 27400607 | 27400607 | EC001166 | EC001166 | www.woehner.com/de/products/01742.html | www.woehner.com/en/products/01742.html
01747 | Schraubanschluss aufsteckbar, für Kabelschuhe | M5 |  | clip-on screw connection, for cable lugs | M5 |  | 25 | 6,38 | 07 | 28 |  |  | 4021267017477 | 18 | 24 | 30 |  |  |  | 0,5 | 4,8 | 0,027 | 0,000 | 0,000 | 85369010 | 004 Germany | 27141146 | 27141146 | EC000001 | EC000001 | www.woehner.com/de/products/01747.html | www.woehner.com/en/products/01747.html
01748 | Schraubanschluss aufsteckbar, für Kabelschuhe | M8 |  | clip-on screw connection, for cable lugs | M8 |  | 20 | 11,21 | 07 | 28 |  |  | 4021267017484 | 30 | 36 | 32 |  |  |  | 0,5 | 16,0 | 0,091 | 0,000 | 0,000 | 85369010 | 004 Germany | 27141146 | 27141146 | EC000001 | EC000001 | www.woehner.com/de/products/01748.html | www.woehner.com/en/products/01748.html
01749 | Schraubanschluss aufsteckbar, für Kabelschuhe | M10 |  | clip-on screw connection, for cable lugs | M10 |  | 6 | 14,01 | 07 | 28 |  |  | 4021267017491 | 38 | 47 | 42 |  |  |  | 0,5 | 35,8 | 0,251 | 0,000 | 0,000 | 85369010 | 004 Germany | 27141146 | 27141146 | EC000001 | EC000001 | www.woehner.com/de/products/01749.html | www.woehner.com/en/products/01749.html
01753 | Anschlussklemmenplatte, 3-polig | lam. Cu. 20 - 32 x 3 - 15 |  | connection terminal plate, 3-pole | lam. Cu. 20 - 32 x 3 - 15 |  | 1 | 71,30 | 07 | 51 |  |  | 4021267017538 | 135 | 118 | 200 |  |  |  |  | 144,7 | 0,000 | 0,347 | 0,000 | 85369010 | 004 Germany | 27141146 | 27141146 | EC000001 | EC000001 | www.woehner.com/de/products/01753.html | www.woehner.com/en/products/01753.html
01754 | Anschlussklemmenplatte, 3-polig | 95 - 300 mm² |  | connection terminal plate, 3-pole | 95 - 300 mm² |  | 1 | 71,30 | 07 | 51 |  |  | 4021267017545 | 135 | 118 | 200 |  |  |  |  | 165,7 | 0,000 | 0,668 | 0,000 | 85369010 | 004 Germany | 27141146 | 27141146 | EC000001 | EC000001 | www.woehner.com/de/products/01754.html | www.woehner.com/en/products/01754.html
01756 | Abdeckkappe, 3-polig | 135 mm breit | 135 x 200 x 90 | cover cap, 3-pole | 135 mm wide | 135 x 200 x 90 | 1 | 18,67 | 07 | 36 |  |  | 4021267017569 | 135 | 90 | 200 |  |  |  | 0,0 | 29,5 | 0,000 | 0,000 | 0,000 | 85472000 | 004 Germany | 27370390 | 27370390 | EC002498 | EC002848 | www.woehner.com/de/products/01756.html | www.woehner.com/en/products/01756.html
01757 | Abdeckkappe, 3-polig | 270 mm breit | 270 x 200 x 90 | cover cap, 3-pole | 270 mm wide | 270 x 200 x 90 | 1 | 26,53 | 07 | 36 |  |  | 4021267017576 | 270 | 90 | 200 |  |  |  | 0,0 | 64,7 | 0,000 | 0,000 | 0,000 | 85472000 | 004 Germany | 27370390 | 27370390 | EC002498 | EC002848 | www.woehner.com/de/products/01757.html | www.woehner.com/en/products/01757.html
01759 | Spreizklemme | 32 x 20 |  | brace terminal | 32 x 20 |  | 3 | 18,83 | 07 | 25 |  |  | 4021267017590 | 41 | 86 | 51 |  |  |  |  | 34,7 | 0,000 | 0,115 | 0,000 | 85369010 | 004 Germany | 27141146 | 27141146 | EC000001 | EC000001 | www.woehner.com/de/products/01759.html | www.woehner.com/en/products/01759.html
01760 | Spreizklemme | Cu / Al 95 - 300 mm² |  | brace terminal | Cu / Al 95 - 300 mm² |  | 3 | 18,83 | 07 | 25 |  |  | 4021267017606 | 41 | 86 | 51 |  |  |  |  | 42,5 | 0,000 | 0,222 | 0,000 | 85369010 | 004 Germany | 27141146 | 27141146 | EC000001 | EC000001 | www.woehner.com/de/products/01760.html | www.woehner.com/en/products/01760.html
01765 | Sammelschiene 80 x 10 | Länge 2,40 m, verzinnt |  | busbar 80 x 10 | length 2.40 m, tinned |  | 1 | 482,48 | 06 | 84 |  |  | 4021267017651 |  |  |  | 2400 | 80 | 10 |  | 1728,0 | 17,280 | 0,000 | 0,000 | 74071000 | 102 Belgium | 27370303 | 27370303 | EC001522 | EC001522 | www.woehner.com/de/products/01765.html | www.woehner.com/en/products/01765.html
01766 | Sammelschiene 100 x 10 | Länge 2,40 m, verzinnt |  | busbar 100 x 10 | length 2.40 m, tinned |  | 1 | 606,20 | 06 | 84 |  |  | 4021267017668 |  |  |  | 2400 | 100 | 10 |  | 2174,0 | 21,740 | 0,000 | 0,000 | 74071000 | 102 Belgium | 27370303 | 27370303 | EC001522 | EC001522 | www.woehner.com/de/products/01766.html | www.woehner.com/en/products/01766.html
01767 | Sammelschiene 120 x 10 | Länge 2,40 m, verzinnt |  | busbar 120 x 10 | length 2.40 m, tinned |  | 1 | 729,83 | 06 | 84 |  |  | 4021267017675 |  |  |  | 2400 | 120 | 10 |  | 2572,8 | 25,728 | 0,000 | 0,000 | 74071000 | 102 Belgium | 27370303 | 27370303 | EC001522 | EC001522 | www.woehner.com/de/products/01767.html | www.woehner.com/en/products/01767.html
01774 | Sammelschienenträger | 3-polig, mit innenliegenden Anschraublöchern |  | busbar support | 3-pole, with internal screw holes |  | 10 | 12,44 | 06 | 15 |  | x | 4021267017743 | 15 | 41 | 140 |  |  |  | 0,0 | 9,3 | 0,000 | 0,000 | 0,000 | 85469010 | 004 Germany | 27400607 | 27400607 | EC001166 | EC001166 | www.woehner.com/de/products/01774.html | www.woehner.com/en/products/01774.html
01823 | Schienen-Längsverbindung 630 A | 40 mm lang |  | busbar connecting terminal 630 A | 40 mm long |  | 6 | 14,54 | 07 | 33 |  |  | 4021267018238 | 40 | 20 | 37 |  |  |  | 0,5 | 25,2 | 0,213 | 0,000 | 0,000 | 85369010 | 004 Germany | 27400606 | 27400606 | EC000713 | EC000713 | www.woehner.com/de/products/01823.html | www.woehner.com/en/products/01823.html
01827 | Schienen-Längsverbindung 1600 A | 50 mm lang |  | busbar connecting terminal 1600 A | 50 mm long |  | 6 | 24,32 | 07 | 33 |  |  | 4021267018276 | 50 | 43 | 44 |  |  |  | 3,5 | 49,4 | 0,290 | 0,217 | 0,000 | 85369010 | 004 Germany | 27400606 | 27400606 | EC000713 | EC000713 | www.woehner.com/de/products/01827.html | www.woehner.com/en/products/01827.html
01829 | Schienen-Längsverbindung 1600 A | 150 mm lang |  | busbar connecting terminal 1600 A | 150 mm long |  | 3 | 58,38 | 07 | 33 |  |  | 4021267018290 | 150 | 43 | 44 |  |  |  | 10,6 | 146,1 | 0,824 | 0,635 | 0,000 | 85369010 | 004 Germany | 27400606 | 27400606 | EC000713 | EC000713 | www.woehner.com/de/products/01829.html | www.woehner.com/en/products/01829.html
01831 | Doppel-T-Profilschiene 720 mm² | Länge 653 mm, verzinnt |  | double-T section busbar 720 mm² | length 653 mm , tinned |  | 1 | 106,51 | 06 | 91 |  |  | 4021267018313 |  |  |  | 653 | 40 | 30 | 35,1 | 424,0 | 4,240 | 0,000 | 0,000 | 74071000 | 102 Belgium | 27370303 | 27370303 | EC001522 | EC001522 | www.woehner.com/de/products/01831.html | www.woehner.com/en/products/01831.html
01838 | Doppel-T-Profilschiene 720 mm² | Länge 453 mm, verzinnt |  | double-T section busbar 720 mm² | length 453 mm, tinned |  | 1 | 84,19 | 06 | 91 |  |  | 4021267018382 |  |  |  | 453 | 40 | 30 | 24,4 | 293,3 | 2,933 | 0,000 | 0,000 | 74071000 | 102 Belgium | 27370303 | 27370303 | EC001522 | EC001522 | www.woehner.com/de/products/01838.html | www.woehner.com/en/products/01838.html
01886 | Schienen-Längsverbindung 630 A | 150 mm lang |  | busbar connecting terminal 630 A | 150 mm long |  | 3 | 32,17 | 07 | 33 |  |  | 4021267018863 | 150 | 25 | 37 |  |  |  | 2,0 | 86,6 | 0,795 | 0,000 | 0,000 | 85369010 | 004 Germany | 27400606 | 27400606 | EC000713 | EC000713 | www.woehner.com/de/products/01886.html | www.woehner.com/en/products/01886.html
01890 | Anschlusslasche mit Spreizklemme | an Schraubanschluss M10 oder M12 | für Leitungen Cu u. Al 120 - 300 mm² | connecting latch with brace terminal | for screw conncetion M10 or M12 | for cables Cu and Al 120 - 300 mm² | 3 | 17,70 | 07 | 25 |  |  | 4021267018900 | 38 | 86 | 51 |  |  |  |  | 36,6 | 0,130 | 0,044 | 0,000 | 85369010 | 004 Germany | 27141146 | 27141146 | EC000001 | EC000001 | www.woehner.com/de/products/01890.html | www.woehner.com/en/products/01890.html
01906 | Profilklemme | 500 - 750 mm² | Klemmraum 51 x 5-28 | profile terminal | 500 - 750 mm² | terminal space 51 x 5-28 | 3 | 54,71 | 07 | 30 |  |  | 4021267019068 | 82 | 103 | 45 |  |  |  |  | 70,5 | 0,230 | 0,000 | 0,000 | 85369010 | 004 Germany | 27141146 | 27141146 | EC000001 | EC000001 | www.woehner.com/de/products/01906.html | www.woehner.com/en/products/01906.html
01907 | Profilklemme | 600 - 900 mm² | Klemmraum 64 x 5-28 | profile terminal | 600 - 900 mm² | terminal space 64 x 5-28 | 3 | 55,46 | 07 | 30 |  |  | 4021267019075 | 94 | 103 | 45 |  |  |  |  | 84,0 | 0,262 | 0,000 | 0,000 | 85369010 | 004 Germany | 27141146 | 27141146 | EC000001 | EC000001 | www.woehner.com/de/products/01907.html | www.woehner.com/en/products/01907.html
01911 | Profilklemme | 600 - 1200 mm² | Klemmraum 64 x 20-42 | profile terminal | 600 - 1200 mm² | terminal space 64 x 20-42 | 3 | 73,17 | 07 | 30 |  |  | 4021267019112 | 94 | 118 | 45 |  |  |  |  | 85,9 | 0,262 | 0,000 | 0,000 | 85369010 | 004 Germany | 27141146 | 27141146 | EC000001 | EC000001 | www.woehner.com/de/products/01911.html | www.woehner.com/en/products/01911.html
01915 | Sammelschienenträger | 5-polig, mit innenliegenden Anschraublöchern |  | busbar support | 5-pole, with internal screw holes |  | 10 | 17,02 | 06 | 18 |  |  | 4021267019150 | 15 | 41 | 205 |  |  |  |  | 13,3 | 0,000 | 0,000 | 0,000 | 85469010 | 004 Germany |  |  |  |  | www.woehner.com/de/products/01915.html | www.woehner.com/en/products/01915.html
01926 | PE/N-Schiene 63 A | 6 Klemmstellen 10 mm², anschraubbar, 61,5 mm lang | ohne Anschlussschelle | earth/neutral busbar 63A | 6 terminal points 10mm², screw-on, 61.5 mm long | without terminal clamp | 100 | 1,96 | 06 | 33 |  |  | 4021267019266 |  |  |  | 62 | 9 | 6,5 |  | 2,5 | 0,000 | 0,018 | 0,000 | 85389099 | 004 Germany | 27141139 | 27141139 | EC000485 | EC000485 | www.woehner.com/de/products/01926.html | www.woehner.com/en/products/01926.html
01927 | PE/N-Schiene 63 A | 12 Klemmstellen 10 mm², anschraubbar, 124,0 mm lang | 1 Anschlussschelle 25 mm² | earth/neutral busbar 63A | 12 terminal points 10mm², screw-on, 124.0 mm long | 1 terminal clamp 25 mm² | 50 | 4,23 | 06 | 33 |  |  | 4021267019273 |  |  |  | 124 | 9 | 6,5 |  | 5,5 | 0,000 | 0,036 | 0,000 | 85389099 | 004 Germany | 27141139 | 27141139 | EC000485 | EC000485 | www.woehner.com/de/products/01927.html | www.woehner.com/en/products/01927.html
01928 | PE/N-Schiene 63 A | 18 Klemmstellen 10 mm², anschraubbar, 186,5 mm lang | 2 Anschlussschellen 25 mm² | earth/neutral busbar 63A | 18 terminal points 10mm², screw-on, 186.5 mm long | 2 terminal clamps 25 mm² | 60 | 6,72 | 06 | 33 |  |  | 4021267019280 |  |  |  | 187 | 9 | 6,5 |  | 9,6 | 0,000 | 0,054 | 0,000 | 85389099 | 004 Germany | 27141139 | 27141139 | EC000485 | EC000485 | www.woehner.com/de/products/01928.html | www.woehner.com/en/products/01928.html
01929 | PE/N-Schiene 63 A | 24 Klemmstellen 10 mm², anschraubbar, 249,0 mm lang | 3 Anschlussschellen 25 mm² | earth/neutral busbar 63A | 24 terminal points 10mm², screw-on, 249.0 mm long | 3 terminal clamps 25 mm² | 50 | 9,32 | 06 | 33 |  |  | 4021267019297 |  |  |  | 249 | 9 | 6,5 |  | 11,5 | 0,000 | 0,072 | 0,000 | 85389099 | 004 Germany | 27141139 | 27141139 | EC000485 | EC000485 | www.woehner.com/de/products/01929.html | www.woehner.com/en/products/01929.html
01930 | PE/N-Schiene 63 A | 30 Klemmstellen 10 mm², anschraubbar, 311,5 mm lang | 4 Anschlussschellen 25 mm² | earth/neutral busbar 63A | 30 terminal points 10mm², screw-on, 311.5 mm long | 4 terminal clamps 25 mm² | 50 | 12,07 | 06 | 33 |  |  | 4021267019303 |  |  |  | 312 | 9 | 6,5 |  | 16,7 | 0,000 | 0,090 | 0,000 | 85389099 | 004 Germany | 27141139 | 27141139 | EC000485 | EC000485 | www.woehner.com/de/products/01930.html | www.woehner.com/en/products/01930.html
01931 | PE/N-Schiene 63 A | 36 Klemmstellen 10 mm², anschraubbar, 374,0 mm lang | 5 Anschlussschellen 25 mm² | earth/neutral busbar 63A | 36 terminal points 10mm², screw-on, 374.0 mm long | 5 terminal clamps 25 mm² | 100 | 14,33 | 06 | 33 |  |  | 4021267019310 |  |  |  | 374 | 9 | 6,5 |  | 17,6 | 0,000 | 0,108 | 0,000 | 85389099 | 004 Germany | 27141139 | 27141139 | EC000485 | EC000485 | www.woehner.com/de/products/01931.html | www.woehner.com/en/products/01931.html
01932 | PE/N-Schiene 63 A | 96 Klemmstellen 10 mm², anschraubbar, 1000 mm lang | 15 Anschlussschellen 25 mm² | earth/neutral busbar 63A | 96 terminal points 10mm², screw-on, 1000 mm long | 15 terminal clamps 25 mm² | 1 | 27,38 | 06 | 33 |  |  | 4021267019327 |  |  |  | 1000 | 9 | 6,5 |  | 48,0 | 0,000 | 0,276 | 0,000 | 85389099 | 004 Germany | 27141139 | 27141139 | EC000485 | EC000485 | www.woehner.com/de/products/01932.html | www.woehner.com/en/products/01932.html
01934 | Profilklemme | 800 - 1600 mm² | Klemmraum 81 x 20-42 | profile terminal | 800 - 1600 mm² | terminal space 81 x 20-42 | 3 | 93,30 | 07 | 30 |  |  | 4021267019341 | 112 | 118 | 45 |  |  |  |  | 101,1 | 0,301 | 0,000 | 0,000 | 85369010 | 004 Germany | 27141146 | 27141146 | EC000001 | EC000001 | www.woehner.com/de/products/01934.html | www.woehner.com/en/products/01934.html
01935 | Profilklemme | 1000 - 2000 mm² | Klemmraum 101 x 20-42 | profile terminal | 1000 - 2000 mm² | terminal space 101 x 20-42 | 3 | 116,50 | 07 | 30 |  |  | 4021267019358 | 132 | 118 | 45 |  |  |  |  | 113,7 | 0,358 | 0,000 | 0,000 | 85369010 | 004 Germany | 27141146 | 27141146 | EC000001 | EC000001 | www.woehner.com/de/products/01935.html | www.woehner.com/en/products/01935.html
01936 | Profilklemme | 500 - 1000 mm² | Klemmraum 51 x 20-42 | profile terminal | 500 - 1000 mm² | terminal space 51 x 20-42 | 3 | 68,78 | 07 | 30 |  |  | 4021267019365 | 82 | 118 | 45 |  |  |  |  | 73,5 | 0,230 | 0,000 | 0,000 | 85369010 | 004 Germany | 27141146 | 27141146 | EC000001 | EC000001 | www.woehner.com/de/products/01936.html | www.woehner.com/en/products/01936.html
01980 | D0-Streifen-Abdeckung | E 18 | 1-fach, 27 mm breit | D0 strip cover | E 18 | 1-fold, 27 mm wide | 10 | 1,66 | 01 | 33 |  |  | 4021267019808 | 27 | 12 | 200 |  |  |  | 0,0 | 2,6 | 0,000 | 0,000 | 0,000 | 85361050 | 004 Germany | 27142116 | 27142116 | EC001638 | EC001638 | www.woehner.com/de/products/01980.html | www.woehner.com/en/products/01980.html
01981 | D0-Streifen-Abdeckung | E 18 | 2-fach, 54 mm breit | D0 strip cover | E 18 | 2-fold, 54 mm wide | 10 | 2,23 | 01 | 33 |  |  | 4021267019815 | 54 | 12 | 200 |  |  |  | 0,0 | 4,0 | 0,000 | 0,000 | 0,000 | 85361050 | 004 Germany | 27142116 | 27142116 | EC001638 | EC001638 | www.woehner.com/de/products/01981.html | www.woehner.com/en/products/01981.html
01990 | Schienen-Längsverbindung 630 A | 40 mm lang |  | busbar connecting terminal 630 A | 40 mm long |  | 6 | 14,89 | 07 | 33 |  |  | 4021267019907 | 40 | 20 | 37 |  |  |  | 0,4 | 23,3 | 0,213 | 0,000 | 0,000 | 85369010 | 004 Germany | 27400606 | 27400606 | EC000713 | EC000713 | www.woehner.com/de/products/01990.html | www.woehner.com/en/products/01990.html
01996 | Plattenklemme | Verbindung Sammelschiene 25 breit mit lam. Cu 20 breit |  | flat terminal | connection of busbar 25 wide with lam. Cu 20 wide |  | 10 | 6,78 | 07 | 34 |  |  | 4021267019969 | 40 | 25 | 45 |  |  |  | 0,0 | 14,9 | 0,000 | 0,000 | 0,000 | 85369010 | 004 Germany | 27400606 | 27400606 | EC000713 | EC000713 | www.woehner.com/de/products/01996.html | www.woehner.com/en/products/01996.html
01997 | Plattenklemme | Verbindung Sammelschiene 30 breit mit lam. Cu 20 breit |  | flat terminal | connection of busbar 30 wide with lam. Cu 20 wide |  | 10 | 9,46 | 07 | 34 |  |  | 4021267019976 | 40 | 25 | 50 |  |  |  | 0,0 | 16,2 | 0,000 | 0,000 | 0,000 | 85369010 | 004 Germany | 27400606 | 27400606 | EC000713 | EC000713 | www.woehner.com/de/products/01997.html | www.woehner.com/en/products/01997.html
01998 | Passschraubenschlüssel | E 27 / E 33 |  | screw-in gauge ring fitter | E 27 / E 33 |  | 1 | 15,15 | 22 | 04 |  |  | 4021267019983 | [6 empty] | 0,0 | 4,7 | 0,000 | 0,000 | 0,000 | 85361050 | 004 Germany | 27142190 | 27142190 | EC000154 | EC000154 | www.woehner.com/de/products/01998.html | www.woehner.com/en/products/01998.html
02562 | Durchgangsklemme 2-polig | beidseitig Schraube |  | feed-through terminal 2-pole | both sides screw |  | 5 | 17,46 | 10 | 65 |  |  | 4021267025625 | 66 | 90 | 125 |  |  |  | 1,2 | 26,2 | 0,000 | 0,000 | 0,000 | 85361090 | 004 Germany | 27141120 | 27141120 | EC002498 | EC002498 | www.woehner.com/de/products/02562.html | www.woehner.com/en/products/02562.html
02563 | Durchgangsklemme 3-polig | beidseitig Schraube |  | feed-through terminal 3-pole | both sides screw |  | 10 | 26,47 | 10 | 65 |  | x | 4021267025632 | 99 | 90 | 125 |  |  |  | 1,8 | 40,3 | 0,153 | 0,000 | 0,000 | 85361090 | 004 Germany | 27141120 | 27141120 | EC002498 | EC002498 | www.woehner.com/de/products/02563.html | www.woehner.com/en/products/02563.html
02564 | Durchgangsklemme 2-polig | beidseitig Schelle |  | feed-through terminal 2-pole | both sides clamp |  | 5 | 19,20 | 10 | 65 |  | x | 4021267025649 | 66 | 90 | 125 |  |  |  | 1,2 | 27,6 | 0,098 | 0,000 | 0,000 | 85361090 | 004 Germany | 27141120 | 27141120 | EC002498 | EC002498 | www.woehner.com/de/products/02564.html | www.woehner.com/en/products/02564.html
03161 | Trennmesser 160 A |  | Größe 00 | knife link 160 A |  | size 00 | 3 | 8,82 | 22 | 16 |  |  | 4021267031619 | [7 empty] | 7,0 | 0,054 | 0,000 | 0,090 | 85361090 | 064 Hungary | 27142105 | 27142105 | EC000026 | EC000026 | www.woehner.com/de/products/03161.html | www.woehner.com/en/products/03161.html
03162 | Trennmesser 250 A |  | Größe 1 | knife link 250 A |  | size 1 | 3 | 16,33 | 22 | 16 |  |  | 4021267031626 | [7 empty] | 14,9 | 0,127 | 0,000 | 0,239 | 85361090 | 004 Germany | 27142105 | 27142105 | EC000026 | EC000026 | www.woehner.com/de/products/03162.html | www.woehner.com/en/products/03162.html
03163 | Trennmesser 400 A |  | Größe 2 | knife link 400 A |  | size 2 | 3 | 17,12 | 22 | 16 |  |  | 4021267031633 | [7 empty] | 20,7 | 0,198 | 0,000 | 0,290 | 85361090 | 064 Hungary | 27142105 | 27142105 | EC000026 | EC000026 | www.woehner.com/de/products/03163.html | www.woehner.com/en/products/03163.html
03164 | Trennmesser 630 A |  | Größe 3 | knife link 630 A |  | size 3 | 3 | 21,48 | 22 | 16 |  |  | 4021267031640 | [7 empty] | 28,0 | 0,241 | 0,000 | 0,377 | 85361090 | 064 Hungary | 27142105 | 27142105 | EC000026 | EC000026 | www.woehner.com/de/products/03164.html | www.woehner.com/en/products/03164.html
03173 | Verbindungsklemme 160 A | 125 mm lang, beidseitig Schelle |  | feed-through terminal 160 A | 125 mm long, both sides clamp |  | 10 | 7,65 | 10 | 65 |  |  | 4021267031732 | 23 | 37 | 125 |  |  |  | 1,3 | 14,6 | 0,056 | 0,000 | 0,000 | 85361090 | 004 Germany | 27141120 | 27141120 | EC002498 | EC002498 | www.woehner.com/de/products/03173.html | www.woehner.com/en/products/03173.html
03181 | NH-Sicherungseinsatz 800 A | 500 V, gG | Größe 4a | NH fuse 800 A | 500 V, gG | size 4a | 1 | 243,38 | 22 | 11 |  |  | 4021267031817 | [6 empty] | 68,0 | 260,0 | 0,800 | 0,000 | 0,000 | 85361090 | 064 Hungary | 27142005 | 27142005 | EC000055 | EC000055 | www.woehner.com/de/products/03181.html | www.woehner.com/en/products/03181.html
03182 | NH-Sicherungseinsatz 1000 A | 500 V, gG | Größe 4a | NH fuse 1000 A | 500 V, gG | size 4a | 1 | 264,42 | 22 | 11 |  |  | 4021267031824 | [6 empty] | 72,9 | 260,0 | 0,800 | 0,000 | 0,000 | 85361090 | 091 Slovenia | 27142005 | 27142005 | EC000055 | EC000055 | www.woehner.com/de/products/03182.html | www.woehner.com/en/products/03182.html
03183 | NH-Sicherungseinsatz 1250 A | 500 V, gG | Größe 4a | NH fuse 1250 A | 500 V, gG | size 4a | 1 | 294,22 | 22 | 11 |  |  | 4021267031831 | [6 empty] | 100,5 | 266,0 | 0,800 | 0,000 | 0,000 | 85361090 | 091 Slovenia | 27142005 | 27142005 | EC000055 | EC000055 | www.woehner.com/de/products/03183.html | www.woehner.com/en/products/03183.html
03185 | Trennmesser 1600 A |  | Größe 4a | knife link 1600 A |  | size 4a | 3 | 75,33 | 22 | 16 |  |  | 4021267031855 | [7 empty] | 85,0 | 0,800 | 0,000 | 0,000 | 85361090 | 004 Germany | 27142105 | 27142105 | EC000026 | EC000026 | www.woehner.com/de/products/03185.html | www.woehner.com/en/products/03185.html
03193 | Verbindungsklemme 160 A | 60 mm lang, beidseitig Schelle |  | feed-through terminal 160 A | 60 mm long, both sides clamp |  | 10 | 7,01 | 10 | 65 |  |  | 4021267031930 | 23 | 37 | 60 |  |  |  | 0,6 | 9,1 | 0,025 | 0,000 | 0,000 | 85361090 | 004 Germany | 27141120 | 27141120 | EC002498 | EC002498 | www.woehner.com/de/products/03193.html | www.woehner.com/en/products/03193.html
03195 | Verbindungsklemme 250 A | 100 mm lang, beidseitig Schraube M10 |  | feed-through terminal 250 a | 100 mm long, both sides screw M10 |  | 10 | 11,93 | 10 | 65 |  |  | 4021267031954 | 37 | 45 | 100 |  |  |  | 1,4 | 16,8 | 0,066 | 0,000 | 0,000 | 85361090 | 004 Germany | 27141120 | 27141120 | EC002498 | EC002498 | www.woehner.com/de/products/03195.html | www.woehner.com/en/products/03195.html
03196 | Verbindungsklemme 250 A | 200 mm lang, beidseitig Schraube M10 |  | feed-through terminal 250 A | 200 mm long, both sides screw M10 |  | 10 | 12,97 | 10 | 65 |  |  | 4021267031961 | 37 | 45 | 198 |  |  |  | 2,7 | 30,6 | 0,142 | 0,000 | 0,000 | 85361090 | 004 Germany | 27141120 | 27141120 | EC002498 | EC002498 | www.woehner.com/de/products/03196.html | www.woehner.com/en/products/03196.html
03197 | Verbindungsklemme 630 A | 100 mm lang, beidseitig Schraube M12 |  | feed-through terminal 630 A | 100 mm long, both sides screw M12 |  | 10 | 13,38 | 10 | 65 |  |  | 4021267031978 | 37 | 46 | 100 |  |  |  | 5,3 | 25,6 | 0,108 | 0,000 | 0,000 | 85361090 | 004 Germany | 27141120 | 27141120 | EC002498 | EC002498 | www.woehner.com/de/products/03197.html | www.woehner.com/en/products/03197.html
03198 | Verbindungsklemme 630 A | 200 mm lang, beidseitig Schraube M12 |  | feed-through terminal 630 A | 200 mm long, both sides screw M12 |  | 10 | 14,66 | 10 | 65 |  |  | 4021267031985 | 37 | 46 | 198 |  |  |  | 10,5 | 42,0 | 0,236 | 0,000 | 0,000 | 85361090 | 004 Germany | 27141120 | 27141120 | EC002498 | EC002498 | www.woehner.com/de/products/03198.html | www.woehner.com/en/products/03198.html
03199 | CrossLink®-NH-Sicherungs-Unterteil 160 A, Reiter, Abgang oben / unten | Rahmenklemme | Größe 00 / 3P | CrossLink® NH busbar mounted fuse base 160 A, tapping top / bottom | box terminal | size 00 / 3P | 1 | 50,05 | 10 | 51 |  |  | 4021267031992 | 106 | 90 | 200 |  |  |  | 13,0 | 87,0 | 0,209 | 0,000 | 0,630 | 85361090 | 004 Germany | 27142106 | 27142106 | EC000067 | EC000067 | www.woehner.com/de/products/03199.html | www.woehner.com/en/products/03199.html
03212 | NH-Sicherungs-Unterteil 160 A, Aufbau | beidseitig Schraube M8 | Größe 00 / 3P, mit langem Berührungsschutz | NH fuse-base 160 A, panel mounting | both sides screw M8 | size 00 / 3P, with long touch protection cover | 4 | 35,19 | 10 | 15 |  |  | 4021267032128 | 99 | 88 | 200 |  |  |  | 12,5 | 48,4 | 0,099 | 0,000 | 0,606 | 85361090 | 004 Germany | 27142106 | 27142106 | EC000067 | EC000067 | www.woehner.com/de/products/03212.html | www.woehner.com/en/products/03212.html
03213 | Nullleiter 630 A, trennbar | beidseitig Schraube M12 | 200 mm lang | neutral conductor 630 A, disconnectable | screw M12 at both sides | 200 mm long | 3 | 48,49 | 10 | 65 |  |  | 4021267032135 | 55 | 40 | 200 |  |  |  | 14,4 | 58,9 | 0,270 | 0,000 | 0,818 | 85361090 | 004 Germany | 27141120 | 27141120 | EC002498 | EC002498 | www.woehner.com/de/products/03213.html | www.woehner.com/en/products/03213.html
03214 | Sicherungseinsatz 70 A, fast acting (flink) | 600 V AC | Class J, 29x118 | fuse link 70 A, fast acting | 600 V AC | Class J, 29x118 | 1 | 82,79 | 22 | 34 |  |  | 4021267032142 | 29 | 29 | 117 |  |  |  |  | 14,5 | 0,000 | 0,000 | 0,000 | 85361090 | 412 Mexico | 27142002 | 27142002 | EC002704 | EC002704 | www.woehner.com/de/products/03214.html | www.woehner.com/en/products/03214.html
03215 | Sicherungseinsatz 80 A, fast acting (flink) | 600 V AC | Class J, 29x118 | fuse link 80 A, fast acting | 600 V AC | Class J, 29x118 | 1 | 82,79 | 22 | 34 |  |  | 4021267032159 | 29 | 29 | 117 |  |  |  |  | 14,5 | 0,000 | 0,000 | 0,000 | 85361090 | 412 Mexico | 27142002 | 27142002 | EC002704 | EC002704 | www.woehner.com/de/products/03215.html | www.woehner.com/en/products/03215.html
03217 | Sicherungseinsatz 100 A, fast acting (flink) | 600 V AC | Class J, 29x118 | fuse link 100 A, fast acting | 600 V AC | Class J, 29x118 | 1 | 82,79 | 22 | 34 |  |  | 4021267032173 | 29 | 29 | 117 |  |  |  |  | 14,5 | 0,000 | 0,000 | 0,000 | 85361090 | 412 Mexico | 27142002 | 27142002 | EC002704 | EC002704 | www.woehner.com/de/products/03217.html | www.woehner.com/en/products/03217.html
03219 | Sicherungseinsatz 125 A, fast acting (flink) | 600 V AC | Class J, 41x146 | fuse link 125 A, fast acting | 600 V AC | Class J, 41x146 | 1 | 137,25 | 22 | 34 |  |  | 4021267032197 | 41 | 41 | 146 |  |  |  |  | 35,0 | 0,000 | 0,000 | 0,000 | 85361090 | 412 Mexico | 27142002 | 27142002 | EC002704 | EC002704 | www.woehner.com/de/products/03219.html | www.woehner.com/en/products/03219.html
03220 | Sicherungseinsatz 150 A, fast acting (flink) | 600 V AC | Class J, 41x146 | fuse link 150 A, fast acting | 600 V AC | Class J, 41x146 | 1 | 137,25 | 22 | 34 |  |  | 4021267032203 | 41 | 41 | 146 |  |  |  |  | 35,5 | 0,000 | 0,000 | 0,000 | 85361090 | 412 Mexico | 27142002 | 27142002 | EC002704 | EC002704 | www.woehner.com/de/products/03220.html | www.woehner.com/en/products/03220.html
03221 | Sicherungseinsatz 175 A, fast acting (flink) | 600 V AC | Class J, 41x146 | fuse link 175 A, fast acting | 600 V AC | Class J, 41x146 | 1 | 233,71 | 22 | 34 |  |  | 4021267032210 | 41 | 41 | 146 |  |  |  |  | 38,2 | 0,000 | 0,000 | 0,000 | 85361090 | 412 Mexico | 27142002 | 27142002 | EC002704 | EC002704 | www.woehner.com/de/products/03221.html | www.woehner.com/en/products/03221.html
03222 | Sicherungseinsatz 200 A, fast acting (flink) | 600 V AC | Class J, 41x146 | fuse link 200 A, fast acting | 600 V AC | Class J, 41x146 | 1 | 205,89 | 22 | 34 |  |  | 4021267032227 | 41 | 41 | 146 |  |  |  |  | 35,5 | 0,000 | 0,000 | 0,000 | 85361090 | 412 Mexico | 27142002 | 27142002 | EC002704 | EC002704 | www.woehner.com/de/products/03222.html | www.woehner.com/en/products/03222.html
03224 | Sicherungseinsatz 250 A, fast acting (flink) | 600 V AC | Class J, 54x181 | fuse link 250 A, fast acting | 600 V AC | Class J, 54x181 | 1 | 344,08 | 22 | 34 |  |  | 4021267032241 | 54 | 54 | 181 |  |  |  |  | 67,0 | 0,000 | 0,000 | 0,000 | 85361090 | 412 Mexico | 27142002 | 27142002 | EC002704 | EC002704 | www.woehner.com/de/products/03224.html | www.woehner.com/en/products/03224.html
03225 | Sicherungseinsatz 300 A, fast acting (flink) | 600 V AC | Class J, 54x181 | fuse link 300 A, fast acting | 600 V AC | Class J, 54x181 | 1 | 523,06 | 22 | 34 |  |  | 4021267032258 | 54 | 54 | 181 |  |  |  |  | 67,0 | 0,000 | 0,000 | 0,000 | 85361090 | 412 Mexico | 27142002 | 27142002 | EC002704 | EC002704 | www.woehner.com/de/products/03225.html | www.woehner.com/en/products/03225.html
03226 | Sicherungseinsatz 350 A, fast acting (flink) | 600 V AC | Class J, 54x181 | fuse link 350 A, fast acting | 600 V AC | Class J, 54x181 | 1 | 344,08 | 22 | 34 |  |  | 4021267032265 | 54 | 54 | 181 |  |  |  |  | 67,0 | 0,000 | 0,000 | 0,000 | 85361090 | 412 Mexico | 27142002 | 27142002 | EC002704 | EC002704 | www.woehner.com/de/products/03226.html | www.woehner.com/en/products/03226.html
03227 | Sicherungseinsatz 400 A, fast acting (flink) | 600 V AC | Class J, 54x181 | fuse link 400 A, fast acting | 600 V AC | Class J, 54x181 | 1 | 523,06 | 22 | 34 |  |  | 4021267032272 | 54 | 54 | 181 |  |  |  |  | 67,0 | 0,000 | 0,000 | 0,000 | 85361090 | 412 Mexico | 27142002 | 27142002 | EC002704 | EC002704 | www.woehner.com/de/products/03227.html | www.woehner.com/en/products/03227.html
03228 | Sicherungseinsatz 70 A, time delay (träge) | 600 V AC, 300 V DC | Class J, 29x118 | fuse link 70 A, time delay | 600 V AC, 300 V DC | Class J, 29x118 | 1 | 90,01 | 22 | 33 |  |  | 4021267032289 | 29 | 29 | 117 |  |  |  |  | 14,5 | 0,000 | 0,000 | 0,000 | 85361090 | 412 Mexico | 27142002 | 27142002 | EC002704 | EC002704 | www.woehner.com/de/products/03228.html | www.woehner.com/en/products/03228.html
03229 | Sicherungseinsatz 80 A, time delay (träge) | 600 V AC, 300 V DC | Class J, 29x118 | fuse link 80 A, time delay | 600 V AC, 300 V DC | Class J, 29x118 | 1 | 90,01 | 22 | 33 |  |  | 4021267032296 | 29 | 29 | 117 |  |  |  |  | 14,5 | 0,000 | 0,000 | 0,000 | 85361090 | 412 Mexico | 27142002 | 27142002 | EC002704 | EC002704 | www.woehner.com/de/products/03229.html | www.woehner.com/en/products/03229.html
03230 | Sicherungseinsatz 90 A, time delay (träge) | 600 V AC, 300 V DC | Class J, 29x118 | fuse link 90 A, time delay | 600 V AC, 300 V DC | Class J, 29x118 | 1 | 90,01 | 22 | 33 |  |  | 4021267032302 | 29 | 29 | 117 |  |  |  |  | 14,5 | 0,000 | 0,000 | 0,000 | 85361090 | 412 Mexico | 27142002 | 27142002 | EC002704 | EC002704 | www.woehner.com/de/products/03230.html | www.woehner.com/en/products/03230.html
03231 | Sicherungseinsatz 100 A, time delay (träge) | 600 V AC, 300 V DC | Class J, 29x118 | fuse link 100 A, time delay | 600 V AC, 300 V DC | Class J, 29x118 | 1 | 90,01 | 22 | 33 |  |  | 4021267032319 | 29 | 29 | 117 |  |  |  |  | 14,5 | 0,000 | 0,000 | 0,000 | 85361090 | 412 Mexico | 27142002 | 27142002 | EC002704 | EC002704 | www.woehner.com/de/products/03231.html | www.woehner.com/en/products/03231.html
03233 | Sicherungseinsatz 125 A, time delay (träge) | 600 V AC, 300 V DC | Class J, 41x146 | fuse link 125 A, time delay | 600 V AC, 300 V DC | Class J, 41x146 | 1 | 180,15 | 22 | 33 |  |  | 4021267032333 | 41 | 41 | 146 |  |  |  |  | 35,5 | 0,000 | 0,000 | 0,000 | 85361090 | 412 Mexico | 27142002 | 27142002 | EC002704 | EC002704 | www.woehner.com/de/products/03233.html | www.woehner.com/en/products/03233.html
03234 | Sicherungseinsatz 150 A, time delay (träge) | 600 V AC, 300 V DC | Class J, 41x146 | fuse link 150 A, time delay | 600 V AC, 300 V DC | Class J, 41x146 | 1 | 180,15 | 22 | 33 |  |  | 4021267032340 | 41 | 41 | 146 |  |  |  |  | 35,5 | 0,000 | 0,000 | 0,000 | 85361090 | 412 Mexico | 27142002 | 27142002 | EC002704 | EC002704 | www.woehner.com/de/products/03234.html | www.woehner.com/en/products/03234.html
03235 | Sicherungseinsatz 175 A, time delay (träge) | 600 V AC, 300 V DC | Class J, 41x146 | fuse link 175 A, time delay | 600 V AC, 300 V DC | Class J, 41x146 | 1 | 180,15 | 22 | 33 |  |  | 4021267032357 | 41 | 41 | 146 |  |  |  |  | 35,5 | 0,000 | 0,000 | 0,000 | 85361090 | 412 Mexico | 27142002 | 27142002 | EC002704 | EC002704 | www.woehner.com/de/products/03235.html | www.woehner.com/en/products/03235.html
03236 | Sicherungseinsatz 200 A, time delay (träge) | 600 V AC, 300 V DC | Class J, 41x146 | fuse link 200 A, time delay | 600 V AC, 300 V DC | Class J, 41x146 | 1 | 180,15 | 22 | 33 |  |  | 4021267032364 | 41 | 41 | 146 |  |  |  |  | 35,5 | 0,000 | 0,000 | 0,000 | 85361090 | 412 Mexico | 27142002 | 27142002 | EC002704 | EC002704 | www.woehner.com/de/products/03236.html | www.woehner.com/en/products/03236.html
03238 | Sicherungseinsatz 250 A, time delay (träge) | 600 V AC, 300 V DC | Class J, 54x181 | fuse link 250 A, time delay | 600 V AC, 300 V DC | Class J, 54x181 | 1 | 360,21 | 22 | 33 |  |  | 4021267032388 | 54 | 54 | 181 |  |  |  |  | 67,0 | 0,000 | 0,000 | 0,000 | 85361090 | 412 Mexico | 27142002 | 27142002 | EC002704 | EC002704 | www.woehner.com/de/products/03238.html | www.woehner.com/en/products/03238.html
03239 | Sicherungseinsatz 300 A, time delay (träge) | 600 V AC, 300 V DC | Class J, 54x181 | fuse link 300 A, time delay | 600 V AC, 300 V DC | Class J, 54x181 | 1 | 360,21 | 22 | 33 |  |  | 4021267032395 | 54 | 54 | 181 |  |  |  |  | 67,0 | 0,000 | 0,000 | 0,000 | 85361090 | 412 Mexico | 27142002 | 27142002 | EC002704 | EC002704 | www.woehner.com/de/products/03239.html | www.woehner.com/en/products/03239.html
03240 | Sicherungseinsatz 350 A, time delay (träge) | 600 V AC, 300 V DC | Class J, 54x181 | fuse link 350 A, time delay | 600 V AC, 300 V DC | Class J, 54x181 | 1 | 360,21 | 22 | 33 |  |  | 4021267032401 | 54 | 54 | 181 |  |  |  |  | 67,0 | 0,000 | 0,000 | 0,000 | 85361090 | 412 Mexico | 27142002 | 27142002 | EC002704 | EC002704 | www.woehner.com/de/products/03240.html | www.woehner.com/en/products/03240.html
03241 | Sicherungseinsatz 400 A, time delay (träge) | 600 V AC, 300 V DC | Class J, 54x181 | fuse link 400 A, time delay | 600 V AC, 300 V DC | Class J, 54x181 | 1 | 360,21 | 22 | 33 |  |  | 4021267032418 | 54 | 54 | 181 |  |  |  |  | 67,0 | 0,000 | 0,000 | 0,000 | 85361090 | 412 Mexico | 27142002 | 27142002 | EC002704 | EC002704 | www.woehner.com/de/products/03241.html | www.woehner.com/en/products/03241.html
03243 | NH-Sicherungseinsatz 125 A | 400 V, gG | Größe 000 | NH fuse 125 A | 400 V, gG | size 000 | 3 | 19,60 | 22 | 11 |  |  | 4021267032432 | [6 empty] | 10,0 | 12,2 | 0,000 | 0,000 | 0,000 | 85361090 | 061 Czech Republic | 27142005 | 27142005 | EC000055 | EC000055 | www.woehner.com/de/products/03243.html | www.woehner.com/en/products/03243.html
03288 | NH-Sicherungs-Unterteil 250 A, Aufbau, für PV | Zugang Schraube M10, Abgang Sammelschiene 2x 30 x 10, für integrierte Montage von Stromwandlern LEM HTA | Größe 1XL / 1P, mit Berührungsschutz | NH fuse-base 250 A, panel mounting, for PV | incoming connection screw M10, outgoing connection to busbar 2x 30 x 10, for integrated mounting of CTs type LEM HTA | size 1XL / 1P, with touch protection | 3 | 70,58 | 10 | 07 |  |  | 4021267032883 | 90 | 102 | 302 |  |  |  | 5,5 | 63,0 | 0,201 | 0,000 | 0,770 | 85351000 | 004 Germany | 27142106 | 27142106 | EC000067 | EC000067 | www.woehner.com/de/products/03288.html | www.woehner.com/en/products/03288.html
03289 | NH-Sicherungs-Unterteil 250 A, Aufbau, für PV | Zugang Schraube M10, Abgang Sammelschiene 2x 30 x 10 | Größe 1XL / 1P, mit Berührungsschutz | NH fuse-base 250 A, panel mounting, for PV | incoming connection screw M10, outgoing connection to busbar 2x 30 x 10 | size 1XL / 1P, with touch protection | 3 | 65,36 | 10 | 07 |  |  | 4021267032890 | 60 | 102 | 266 |  |  |  | 5,5 | 58,0 | 0,139 | 0,000 | 0,585 | 85351000 | 004 Germany | 27142106 | 27142106 | EC000067 | EC000067 | www.woehner.com/de/products/03289.html | www.woehner.com/en/products/03289.html
03290 | NH-Sicherungs-Unterteil 250 A, Aufbau, für PV | beidseitig Schraube M10 | Größe 1XL / 1P, mit Berührungsschutz | NH fuse-base 250 A, panel mounting, for PV | both sides screw M10 | size 1XL / 1P, with touch protection | 3 | 58,92 | 10 | 07 |  |  | 4021267032906 | 60 | 102 | 254 |  |  |  | 5,5 | 51,0 | 0,097 | 0,000 | 0,400 | 85351000 | 004 Germany | 27142106 | 27142106 | EC000067 | EC000067 | www.woehner.com/de/products/03290.html | www.woehner.com/en/products/03290.html
03293 | NH-Sicherungs-Unterteil 600 A, Aufbau, für PV | Zugang Schraube M10, Abgang Sammelschiene 2x 40 x 10 | Größe 2XL / 3L, 1P, mit Berührungsschutz | NH fuse-base 600 A, panel mounting, for PV | incoming connection screw M10, outgoing connection to busbar 2x 40 x 10 | size 2XL / 3L, 1P, with touch protection | 3 | 104,99 | 10 | 13 |  |  | 4021267032937 | 81 | 147 | 265 |  |  |  | 13,8 | 110,0 | 0,447 | 0,000 | 1,094 | 85351000 | 004 Germany | 27142106 | 27142106 | EC000067 | EC000067 | www.woehner.com/de/products/03293.html | www.woehner.com/en/products/03293.html
03294 | NH-Sicherungs-Unterteil 600 A, Aufbau, für PV | beidseitig Schraube M12 | Größe 2XL / 3L, 1P, mit Berührungsschutz | NH fuse-base 600 A, panel mounting, for PV | both sides screw M12 | size 2XL / 3L, 1P, with touch protection | 3 | 97,17 | 10 | 13 |  |  | 4021267032944 | 81 | 147 | 299 |  |  |  | 13,8 | 106,0 | 0,412 | 0,000 | 1,094 | 85351000 | 004 Germany | 27142106 | 27142106 | EC000067 | EC000067 | www.woehner.com/de/products/03294.html | www.woehner.com/en/products/03294.html
03299 | CrossLink®-NH-Sicherungs-Unterteil 160 A, Reiter, Abgang oben / unten | Schraube M8 | Größe 00 / 3P | CrossLink® NH busbar mounted fuse base 160 A, tapping top / bottom | screw M8 | size 00 / 3P | 1 | 50,05 | 10 | 51 |  |  | 4021267032999 | 106 | 90 | 200 |  |  |  | 13,0 | 87,0 | 0,201 | 0,000 | 0,612 | 85361090 | 004 Germany | 27142106 | 27142106 | EC000067 | EC000067 | www.woehner.com/de/products/03299.html | www.woehner.com/en/products/03299.html
03300 | CrossLink®-NH-Sicherungs-Unterteil 250 A, Reiter, Abgang oben / unten | Rahmenklemme | Größe 1 / 3P | CrossLink® NH fuse base 250 A, tapping top / bottom | box terminal | size 1 / 3P | 1 | 231,60 | 10 | 54 |  |  | 4021267033002 | 184 | 132 | 210 |  |  |  | 31,4 | 210,5 | 0,602 | 0,252 | 1,350 | 85361090 | 004 Germany | 27142106 | 27142106 | EC000067 | EC000067 | www.woehner.com/de/products/03300.html | www.woehner.com/en/products/03300.html
03301 | CrossLink®-NH-Sicherungs-Unterteil 250 A, Reiter, Abgang oben / unten | Schraube M10 | Größe 1 / 3P | CrossLink® NH fuse base 250 A, tapping top / bottom | screw M10 | size 1 / 3P | 1 | 197,88 | 10 | 54 |  |  | 4021267033019 | 184 | 132 | 210 |  |  |  | 31,4 | 198,5 | 0,463 | 0,000 | 0,800 | 85361090 | 004 Germany | 27142106 | 27142106 | EC000067 | EC000067 | www.woehner.com/de/products/03301.html | www.woehner.com/en/products/03301.html
03350 | NH-Sicherungs-Unterteil 160 A, Aufbau | beidseitig Schraube M8, ohne Trennwand | Größe 00 / 1P | NH fuse-base 160 A, panel mounting | both sides screw M8, without barrier | size 00 / 1P | 10 | 10,15 | 10 | 03 |  |  | 4021267033507 | 36 | 88 | 145 |  |  |  | 4,2 | 12,6 | 0,033 | 0,000 | 0,202 | 85361090 | 004 Germany | 27142106 | 27142106 | EC000067 | EC000067 | www.woehner.com/de/products/03350.html | www.woehner.com/en/products/03350.html
03351 | NH-Sicherungs-Unterteil 160 A, Aufbau | beidseitig Schraube M8, 2 Trennwände | Größe 00 / 3P | NH fuse-base 160 A, panel mounting | both sides screw, with 2 barriers | size 00 / 3P | 4 | 28,44 | 10 | 15 |  |  | 4021267033514 | 97 | 88 | 145 |  |  |  | 12,6 | 45,7 | 0,099 | 0,000 | 0,606 | 85361090 | 004 Germany | 27142106 | 27142106 | EC000067 | EC000067 | www.woehner.com/de/products/03351.html | www.woehner.com/en/products/03351.html
03354 | NH-Sicherungs-Unterteil 160 A, Aufbau | beidseitig Schelle, ohne Trennwand | Größe 00 / 1P | NH fuse-base 160 A, panel mounting | both sides terminal, without barrier | size 00 / 1P | 10 | 10,15 | 10 | 03 |  |  | 4021267033545 | 36 | 88 | 145 |  |  |  | 4,2 | 13,0 | 0,033 | 0,000 | 0,188 | 85361090 | 004 Germany | 27142106 | 27142106 | EC000067 | EC000067 | www.woehner.com/de/products/03354.html | www.woehner.com/en/products/03354.html
03355 | NH-Sicherungs-Unterteil 160 A, Aufbau | beidseitig Schelle, 2 Trennwände | Größe 00 / 3P | NH fuse-base 160 A, panel mounting | both sides clamp, with 2 barriers | size 00 / 3P | 4 | 28,85 | 10 | 15 |  |  | 4021267033552 | 97 | 88 | 145 |  |  |  | 12,6 | 45,5 | 0,101 | 0,000 | 0,564 | 85361090 | 004 Germany | 27142106 | 27142106 | EC000067 | EC000067 | www.woehner.com/de/products/03355.html | www.woehner.com/en/products/03355.html
03359 | Trennwandträger, für Außentrennwand | für 03350, 03351, 03354, 03355 |  | barrier support, for lateral barrier | for 03350, 03351, 03354, 03355 |  | 10 | 1,10 | 10 | 66 |  |  | 4021267033590 | 12 | 3 | 70 |  |  |  | 0,0 | 0,8 | 0,000 | 0,000 | 0,000 | 85389099 | 004 Germany | 27149217 | 27149217 | EC001660 | EC001660 | www.woehner.com/de/products/03359.html | www.woehner.com/en/products/03359.html
03369 | NH-Sicherungs-Unterteil 160 A, Reiter | Schelle | Größe 00 / 1P | NH busbar mounted fuse base, 160 A | clamp | size 00 / 1P | 10 | 11,23 | 10 | 27 |  |  | 4021267033699 | 35 | 86 | 102 |  |  |  | 4,7 | 14,9 | 0,046 | 0,000 | 0,290 | 85361090 | 004 Germany | 27142106 | 27142106 | EC000067 | EC000067 | www.woehner.com/de/products/03369.html | www.woehner.com/en/products/03369.html
03370 | NH-Sicherungs-Unterteil 160 A, Reiter | Schraube | Größe 00 / 1P | NH busbar mounted fuse base, 160 A | screw | size 00 / 1P | 10 | 11,23 | 10 | 27 |  |  | 4021267033705 | 35 | 86 | 102 |  |  |  | 4,7 | 14,2 | 0,045 | 0,000 | 0,297 | 85361090 | 004 Germany | 27142106 | 27142106 | EC000067 | EC000067 | www.woehner.com/de/products/03370.html | www.woehner.com/en/products/03370.html
03377 | Trennwand | für 03350, 03351, 03354, 03355 |  | barrier | for 03350, 03351, 03354, 03355 |  | 100 | 0,85 | 10 | 66 |  |  | 4021267033774 | 1 | 70 | 125 |  |  |  | 0,0 | 2,2 | 0,000 | 0,000 | 0,000 | 85389099 | 004 Germany | 27149217 | 27149217 | EC001660 | EC001660 | www.woehner.com/de/products/03377.html | www.woehner.com/en/products/03377.html
03384 | NH-Sicherungs-Unterteil 250 A, Reiter | Schraube | Größe 1 / 1P | NH busbar mounted fuse base, 250 A | screw | size 1 / 1P | 3 | 45,66 | 10 | 30 |  |  | 4021267033842 | 60 | 110 | 175 |  |  |  | 7,3 | 54,0 | 0,183 | 0,000 | 0,620 | 85361090 | 004 Germany | 27142106 | 27142106 | EC000067 | EC000067 | www.woehner.com/de/products/03384.html | www.woehner.com/en/products/03384.html
03502 | NH-Aufsteckgriff | ohne Stulpe | Größe 000 - 3 | NH fuse extractor handle | without sleeve | size 000 - 3 | 1 | 17,76 | 10 | 66 |  |  | 4021267035020 | [6 empty] | 0,0 | 28,4 | 0,000 | 0,000 | 0,000 | 85389099 | 004 Germany | 27142190 | 27142190 | EC002181 | EC002181 | www.woehner.com/de/products/03502.html | www.woehner.com/en/products/03502.html
03518 | NH-Sicherungs-Unterteil, HLS, Reiter | Abgang unten, Stichmaß 110 mm | Größe 2 / 3P | busbar mounted fuse base for semicoductor fuses | tapping downward, gauge 110 mm | size 2 / 3P | 1 | 249,46 | 10 | 59 |  |  | 4021267035181 | 187 | 145 | 210 |  |  |  |  | 239,7 | 1,069 | 0,000 | 1,548 | 85361090 | 004 Germany | 27142106 | 27142106 | EC000067 | EC000067 | www.woehner.com/de/products/03518.html | www.woehner.com/en/products/03518.html
03519 | Nulleiter 160 A | beidseitig Schraube M8 |  | neutral conductor 160 A | screw M8 at both sides |  | 10 | 6,56 | 10 | 65 |  |  | 4021267035198 | 39 | 27 | 124 |  |  |  | 8,0 | 14,2 | 0,000 | 0,025 | 0,000 | 85361090 | 004 Germany | 27141120 | 27141120 | EC002498 | EC002498 | www.woehner.com/de/products/03519.html | www.woehner.com/en/products/03519.html
03523 | NH-Sicherungseinsatz 6 A | 500 V, gG | Größe 000 | NH fuse 6 A | 500 V, gG | size 000 | 3 | 8,34 | 22 | 11 |  |  | 4021267035235 | [6 empty] | 1,6 | 13,0 | 0,000 | 0,000 | 0,000 | 85361010 | 064 Hungary | 27142005 | 27142005 | EC000055 | EC000055 | www.woehner.com/de/products/03523.html | www.woehner.com/en/products/03523.html
03524 | NH-Sicherungseinsatz 10 A | 500 V, gG | Größe 000 | NH fuse 10 A | 500 V, gG | size 000 | 3 | 5,66 | 22 | 11 |  |  | 4021267035242 | [6 empty] | 1,1 | 13,0 | 0,000 | 0,000 | 0,000 | 85361010 | 064 Hungary | 27142005 | 27142005 | EC000055 | EC000055 | www.woehner.com/de/products/03524.html | www.woehner.com/en/products/03524.html
03525 | NH-Sicherungseinsatz 16 A | 500 V, gG | Größe 000 | NH fuse 16 A | 500 V, gG | size 000 | 3 | 5,66 | 22 | 11 |  |  | 4021267035259 | [6 empty] | 1,8 | 13,0 | 0,000 | 0,000 | 0,000 | 85361050 | 064 Hungary | 27142005 | 27142005 | EC000055 | EC000055 | www.woehner.com/de/products/03525.html | www.woehner.com/en/products/03525.html
03526 | NH-Sicherungseinsatz 20 A | 500 V, gG | Größe 000 | NH fuse 20 A | 500 V, gG | size 000 | 3 | 5,66 | 22 | 11 |  |  | 4021267035266 | [6 empty] | 2,3 | 13,0 | 0,000 | 0,000 | 0,000 | 85361050 | 064 Hungary | 27142005 | 27142005 | EC000055 | EC000055 | www.woehner.com/de/products/03526.html | www.woehner.com/en/products/03526.html
03527 | NH-Sicherungseinsatz 25 A | 500 V, gG | Größe 000 | NH fuse 25 A | 500 V, gG | size 000 | 3 | 5,66 | 22 | 11 |  |  | 4021267035273 | [6 empty] | 2,4 | 13,0 | 0,000 | 0,000 | 0,000 | 85361050 | 064 Hungary | 27142005 | 27142005 | EC000055 | EC000055 | www.woehner.com/de/products/03527.html | www.woehner.com/en/products/03527.html
03528 | NH-Sicherungseinsatz 35 A | 500 V, gG | Größe 000 | NH fuse 35 A | 500 V, gG | size 000 | 3 | 5,66 | 22 | 11 |  |  | 4021267035280 | [6 empty] | 3,0 | 13,0 | 0,000 | 0,000 | 0,000 | 85361050 | 064 Hungary | 27142005 | 27142005 | EC000055 | EC000055 | www.woehner.com/de/products/03528.html | www.woehner.com/en/products/03528.html
03529 | NH-Sicherungseinsatz 50 A | 500 V, gG | Größe 000 | NH fuse 50 A | 500 V, gG | size 000 | 3 | 5,66 | 22 | 11 |  |  | 4021267035297 | [6 empty] | 4,1 | 13,0 | 0,000 | 0,000 | 0,000 | 85361050 | 064 Hungary | 27142005 | 27142005 | EC000055 | EC000055 | www.woehner.com/de/products/03529.html | www.woehner.com/en/products/03529.html
03530 | NH-Sicherungseinsatz 63 A | 500 V, gG | Größe 000 | NH fuse 63 A | 500 V, gG | size 000 | 3 | 5,66 | 22 | 11 |  |  | 4021267035303 | [6 empty] | 5,4 | 13,0 | 0,000 | 0,000 | 0,000 | 85361050 | 064 Hungary | 27142005 | 27142005 | EC000055 | EC000055 | www.woehner.com/de/products/03530.html | www.woehner.com/en/products/03530.html
03531 | NH-Sicherungseinsatz 80 A | 500 V, gG | Größe 000 | NH fuse 80 A | 500 V, gG | size 000 | 3 | 5,66 | 22 | 11 |  |  | 4021267035310 | [6 empty] | 6,5 | 13,0 | 0,000 | 0,000 | 0,000 | 85361090 | 064 Hungary | 27142005 | 27142005 | EC000055 | EC000055 | www.woehner.com/de/products/03531.html | www.woehner.com/en/products/03531.html
03532 | NH-Sicherungseinsatz 100 A | 500 V, gG | Größe 000 | NH fuse 100 A | 500 V, gG | size 000 | 3 | 5,66 | 22 | 11 |  |  | 4021267035327 | [6 empty] | 7,5 | 13,0 | 0,000 | 0,000 | 0,000 | 85361090 | 064 Hungary | 27142005 | 27142005 | EC000055 | EC000055 | www.woehner.com/de/products/03532.html | www.woehner.com/en/products/03532.html
03533 | NH-Sicherungseinsatz 125 A | 500 V, gG | Größe 00 | NH fuse 125 A | 500 V, gG | size 00 | 3 | 6,73 | 22 | 11 |  |  | 4021267035334 | [6 empty] | 10,0 | 18,3 | 0,000 | 0,000 | 0,000 | 85361090 | 064 Hungary | 27142005 | 27142005 | EC000055 | EC000055 | www.woehner.com/de/products/03533.html | www.woehner.com/en/products/03533.html
03534 | NH-Sicherungseinsatz 160 A | 500 V, gG | Größe 00 | NH fuse 160 A | 500 V, gG | size 00 | 3 | 6,73 | 22 | 11 |  |  | 4021267035341 | [6 empty] | 12,0 | 18,3 | 0,000 | 0,000 | 0,000 | 85361090 | 064 Hungary | 27142005 | 27142005 | EC000055 | EC000055 | www.woehner.com/de/products/03534.html | www.woehner.com/en/products/03534.html
03535 | NH-Sicherungseinsatz 32 A | 500 V, gG | Größe 000 | NH fuse 32 A | 500 V, gG | size 000 | 3 | 5,66 | 22 | 11 | x |  | 4021267035358 | [6 empty] | 3,1 | 13,0 | 0,000 | 0,000 | 0,000 | 85361050 | 064 Hungary | 27142005 | 27142005 | EC000055 | EC000055 | www.woehner.com/de/products/03535.html | www.woehner.com/en/products/03535.html
03536 | NH-Sicherungseinsatz 40 A | 500 V, gG | Größe 000 | NH fuse 40 A | 500 V, gG | size 000 | 3 | 5,66 | 22 | 11 | x |  | 4021267035365 | [6 empty] | 3,7 | 13,0 | 0,000 | 0,000 | 0,000 | 85361050 | 064 Hungary | 27142005 | 27142005 | EC000055 | EC000055 | www.woehner.com/de/products/03536.html | www.woehner.com/en/products/03536.html
03550 | NH-Sicherungseinsatz 20 A | 500 V, gG | Größe 1 | NH fuse 20 A | 500 V, gG | size 1 | 3 | 8,89 | 22 | 11 |  |  | 4021267035501 | [6 empty] | 2,3 | 26,3 | 0,000 | 0,000 | 0,000 | 85361050 | 064 Hungary | 27142005 | 27142005 | EC000055 | EC000055 | www.woehner.com/de/products/03550.html | www.woehner.com/en/products/03550.html
03552 | NH-Sicherungseinsatz 35 A | 500 V, gG | Größe 1 | NH fuse 35 A | 500 V, gG | size 1 | 3 | 8,89 | 22 | 11 |  |  | 4021267035525 | [6 empty] | 3,0 | 26,3 | 0,000 | 0,000 | 0,000 | 85361050 | 004 Germany | 27142005 | 27142005 | EC000055 | EC000055 | www.woehner.com/de/products/03552.html | www.woehner.com/en/products/03552.html
03553 | NH-Sicherungseinsatz 50 A | 500 V, gG | Größe 1 | NH fuse 50 A | 500 V, gG | size 1 | 3 | 8,89 | 22 | 11 |  |  | 4021267035532 | [6 empty] | 4,1 | 26,3 | 0,000 | 0,000 | 0,000 | 85361050 | 064 Hungary | 27142005 | 27142005 | EC000055 | EC000055 | www.woehner.com/de/products/03553.html | www.woehner.com/en/products/03553.html
03555 | NH-Sicherungseinsatz 80 A | 500 V, gG | Größe 1 | NH fuse 80 A | 500 V, gG | size 1 | 3 | 8,89 | 22 | 11 |  |  | 4021267035556 | [6 empty] | 8,0 | 26,3 | 0,000 | 0,000 | 0,000 | 85361090 | 004 Germany | 27142005 | 27142005 | EC000055 | EC000055 | www.woehner.com/de/products/03555.html | www.woehner.com/en/products/03555.html
03556 | NH-Sicherungseinsatz 100 A | 500 V, gG | Größe 1 | NH fuse 100 A | 500 V, gG | size 1 | 3 | 8,89 | 22 | 11 |  |  | 4021267035563 | [6 empty] | 9,4 | 26,3 | 0,000 | 0,000 | 0,000 | 85361090 | 064 Hungary | 27142005 | 27142005 | EC000055 | EC000055 | www.woehner.com/de/products/03556.html | www.woehner.com/en/products/03556.html
03557 | NH-Sicherungseinsatz 125 A | 500 V, gG | Größe 1 | NH fuse 125 A | 500 V, gG | size 1 | 3 | 8,89 | 22 | 11 |  |  | 4021267035570 | [6 empty] | 11,8 | 26,3 | 0,000 | 0,000 | 0,000 | 85361090 | 064 Hungary | 27142005 | 27142005 | EC000055 | EC000055 | www.woehner.com/de/products/03557.html | www.woehner.com/en/products/03557.html
03558 | NH-Sicherungseinsatz 160 A | 500 V, gG | Größe 1 | NH fuse 160 A | 500 V, gG | size 1 | 3 | 8,89 | 22 | 11 |  |  | 4021267035587 | [6 empty] | 14,6 | 26,3 | 0,000 | 0,000 | 0,000 | 85361090 | 064 Hungary | 27142005 | 27142005 | EC000055 | EC000055 | www.woehner.com/de/products/03558.html | www.woehner.com/en/products/03558.html
03559 | NH-Sicherungseinsatz 200 A | 500 V, gG | Größe 1 | NH fuse 200 A | 500 V, gG | size 1 | 3 | 11,70 | 22 | 11 |  |  | 4021267035594 | [6 empty] | 18,0 | 26,3 | 0,000 | 0,000 | 0,000 | 85361090 | 064 Hungary | 27142005 | 27142005 | EC000055 | EC000055 | www.woehner.com/de/products/03559.html | www.woehner.com/en/products/03559.html
03560 | NH-Sicherungseinsatz 224 A | 500 V, gG | Größe 1 | NH fuse 224 A | 500 V, gG | size 1 | 3 | 11,70 | 22 | 11 |  |  | 4021267035600 | [6 empty] | 19,0 | 26,3 | 0,000 | 0,000 | 0,000 | 85361090 | 064 Hungary | 27142005 | 27142005 | EC000055 | EC000055 | www.woehner.com/de/products/03560.html | www.woehner.com/en/products/03560.html
03561 | NH-Sicherungseinsatz 250 A | 500 V, gG | Größe 1 | NH fuse 250 A | 500 V, gG | size 1 | 3 | 11,70 | 22 | 11 |  |  | 4021267035617 | [6 empty] | 20,0 | 26,3 | 0,000 | 0,000 | 0,000 | 85361090 | 064 Hungary | 27142005 | 27142005 | EC000055 | EC000055 | www.woehner.com/de/products/03561.html | www.woehner.com/en/products/03561.html
03566 | NH-Sicherungseinsatz 100 A | 500 V, gG | Größe 2 | NH fuse 100 A | 500 V, gG | size 2 | 3 | 12,86 | 22 | 11 |  |  | 4021267035662 | [6 empty] | 10,7 | 47,8 | 0,000 | 0,000 | 0,000 | 85361090 | 064 Hungary | 27142005 | 27142005 | EC000055 | EC000055 | www.woehner.com/de/products/03566.html | www.woehner.com/en/products/03566.html
03568 | NH-Sicherungseinsatz 160 A | 500 V, gG | Größe 2 | NH fuse 160 A | 500 V, gG | size 2 | 3 | 12,86 | 22 | 11 |  |  | 4021267035686 | [6 empty] | 15,0 | 47,8 | 0,000 | 0,000 | 0,000 | 85361090 | 004 Germany | 27142005 | 27142005 | EC000055 | EC000055 | www.woehner.com/de/products/03568.html | www.woehner.com/en/products/03568.html
03569 | NH-Sicherungseinsatz 200 A | 500 V, gG | Größe 2 | NH fuse 200 A | 500 V, gG | size 2 | 3 | 12,86 | 22 | 11 |  |  | 4021267035693 | [6 empty] | 18,5 | 47,8 | 0,000 | 0,000 | 0,000 | 85361090 | 064 Hungary | 27142005 | 27142005 | EC000055 | EC000055 | www.woehner.com/de/products/03569.html | www.woehner.com/en/products/03569.html
03570 | NH-Sicherungseinsatz 224 A | 500 V, gG | Größe 2 | NH fuse 224 A | 500 V, gG | size 2 | 3 | 12,86 | 22 | 11 |  |  | 4021267035709 | [6 empty] | 19,2 | 47,8 | 0,000 | 0,000 | 0,000 | 85361090 | 064 Hungary | 27142005 | 27142005 | EC000055 | EC000055 | www.woehner.com/de/products/03570.html | www.woehner.com/en/products/03570.html
03571 | NH-Sicherungseinsatz 250 A | 500 V, gG | Größe 2 | NH fuse 250 A | 500 V, gG | size 2 | 3 | 12,86 | 22 | 11 |  |  | 4021267035716 | [6 empty] | 20,6 | 47,8 | 0,000 | 0,000 | 0,000 | 85361090 | 004 Germany | 27142005 | 27142005 | EC000055 | EC000055 | www.woehner.com/de/products/03571.html | www.woehner.com/en/products/03571.html
03572 | NH-Sicherungseinsatz 300 A | 500 V, gG | Größe 2 | NH fuse 300 A | 500 V, gG | size 2 | 3 | 15,94 | 22 | 11 |  |  | 4021267035723 | [6 empty] | 21,0 | 47,8 | 0,000 | 0,000 | 0,000 | 85361090 | 064 Hungary | 27142005 | 27142005 | EC000055 | EC000055 | www.woehner.com/de/products/03572.html | www.woehner.com/en/products/03572.html
03573 | NH-Sicherungseinsatz 315 A | 500 V, gG | Größe 2 | NH fuse 315 A | 500 V, gG | size 2 | 3 | 15,94 | 22 | 11 |  |  | 4021267035730 | [6 empty] | 25,0 | 47,8 | 0,000 | 0,000 | 0,000 | 85361090 | 064 Hungary | 27142005 | 27142005 | EC000055 | EC000055 | www.woehner.com/de/products/03573.html | www.woehner.com/en/products/03573.html
03574 | NH-Sicherungseinsatz 355 A | 500 V, gG | Größe 2 | NH fuse 355 A | 500 V, gG | size 2 | 3 | 15,94 | 22 | 11 |  |  | 4021267035747 | [6 empty] | 31,5 | 47,8 | 0,000 | 0,000 | 0,000 | 85361090 | 064 Hungary | 27142005 | 27142005 | EC000055 | EC000055 | www.woehner.com/de/products/03574.html | www.woehner.com/en/products/03574.html
03575 | NH-Sicherungseinsatz 400 A | 500 V, gG | Größe 2 | NH fuse 400 A | 500 V, gG | size 2 | 3 | 15,94 | 22 | 11 |  |  | 4021267035754 | [6 empty] | 28,5 | 47,8 | 0,000 | 0,000 | 0,000 | 85361090 | 064 Hungary | 27142005 | 27142005 | EC000055 | EC000055 | www.woehner.com/de/products/03575.html | www.woehner.com/en/products/03575.html
03577 | NH-Sicherungseinsatz 315 A | 500 V, gG | Größe 3 | NH fuse 315 A | 500 V, gG | size 3 | 3 | 17,31 | 22 | 11 |  |  | 4021267035778 | [6 empty] | 25,0 | 65,4 | 0,000 | 0,000 | 0,000 | 85361090 | 004 Germany | 27142005 | 27142005 | EC000055 | EC000055 | www.woehner.com/de/products/03577.html | www.woehner.com/en/products/03577.html
03579 | NH-Sicherungseinsatz 400 A | 500 V, gG | Größe 3 | NH fuse 400 A | 500 V, gG | size 3 | 3 | 17,31 | 22 | 11 |  |  | 4021267035792 | [6 empty] | 34,0 | 65,4 | 0,000 | 0,000 | 0,000 | 85361090 | 064 Hungary | 27142005 | 27142005 | EC000055 | EC000055 | www.woehner.com/de/products/03579.html | www.woehner.com/en/products/03579.html
03581 | NH-Sicherungseinsatz 500 A | 500 V, gG | Größe 3 | NH fuse 500 A | 500 V, gG | size 3 | 3 | 30,04 | 22 | 11 |  |  | 4021267035815 | [6 empty] | 43,0 | 65,4 | 0,000 | 0,000 | 0,000 | 85361090 | 064 Hungary | 27142005 | 27142005 | EC000055 | EC000055 | www.woehner.com/de/products/03581.html | www.woehner.com/en/products/03581.html
03582 | NH-Sicherungseinsatz 630 A | 500 V, gG | Größe 3 | NH fuse 630 A | 500 V, gG | size 3 | 3 | 30,04 | 22 | 11 |  |  | 4021267035822 | [6 empty] | 43,1 | 65,4 | 0,000 | 0,000 | 0,000 | 85361090 | 064 Hungary | 27142005 | 27142005 | EC000055 | EC000055 | www.woehner.com/de/products/03582.html | www.woehner.com/en/products/03582.html
03587 | NH-Sicherungs-Unterteil 160 A, Reiter | Schraube, anschraubbar auf Schiene | Größe 00 / 1P | NH busbar mounted fuse base, 160 A | screw, screw-on on bar | size 00 / 1P | 10 | 11,23 | 10 | 27 |  |  | 4021267035877 | 35 | 86 | 102 |  |  |  | 4,7 | 11,5 | 0,045 | 0,000 | 0,297 | 85361090 | 004 Germany | 27142106 | 27142106 | EC000067 | EC000067 | www.woehner.com/de/products/03587.html | www.woehner.com/en/products/03587.html
03599 | NH-Sicherungs-Unterteil 400 A, Reiter | Schraube, Schiene 5 - 10 mm | Größe 2 / 1P | NH busbar mounted fuse base, 400 A | screw, bar 5 - 10 mm | size 2 / 1P | 3 | 67,65 | 10 | 33 |  |  | 4021267035990 | 65 | 113 | 193 |  |  |  | 18,7 | 75,8 | 0,383 | 0,000 | 1,233 | 85361090 | 004 Germany | 27142106 | 27142106 | EC000067 | EC000067 | www.woehner.com/de/products/03599.html | www.woehner.com/en/products/03599.html
03601 | NH-Sicherungs-Unterteil 250 A, Reiter | Schraube, anschraubbar auf Schiene | Größe 1 / 1P | NH busbar mounted fuse base, 250 A | screw, screw-on on bar | size 1 / 1P | 3 | 45,66 | 10 | 30 |  |  | 4021267036010 | 60 | 110 | 175 |  |  |  | 7,3 | 46,0 | 0,183 | 0,000 | 0,620 | 85361090 | 004 Germany | 27142106 | 27142106 | EC000067 | EC000067 | www.woehner.com/de/products/03601.html | www.woehner.com/en/products/03601.html
03620 | Nullleiter 160 A | beidseitig Schelle |  | neutral conductor 160 A | clamp, both sides |  | 10 | 6,41 | 10 | 65 |  |  | 4021267036201 | 39 | 27 | 124 |  |  |  | 8,0 | 14,1 | 0,000 | 0,025 | 0,000 | 85361090 | 004 Germany | 27141120 | 27141120 | EC002498 | EC002498 | www.woehner.com/de/products/03620.html | www.woehner.com/en/products/03620.html
03654 | NH-Sicherungs-Unterteil 160 A, Reiter, Abgang oben | Schelle 70 mm² | Größe 00 / 3P | NH busbar mounted fuse base 160 A, tapping top | terminal 70 mm² | size 00 / 3P | 4 | 45,90 | 10 | 51 |  |  | 4021267036546 | 99 | 89 | 200 |  |  |  | 14,0 | 66,5 | 0,189 | 0,000 | 1,003 | 85361090 | 004 Germany | 27142106 | 27142106 | EC000067 | EC000067 | www.woehner.com/de/products/03654.html | www.woehner.com/en/products/03654.html
03656 | NH-Sicherungs-Unterteil 160 A, Reiter, Abgang oben | Schraube M8 | Größe 00 / 3P | NH busbar mounted fuse base 160 A, tapping top | screw M8 | size 00 / 3P | 4 | 45,90 | 10 | 51 |  |  | 4021267036560 | 99 | 89 | 200 |  |  |  | 14,0 | 64,5 | 0,190 | 0,000 | 1,030 | 85361090 | 004 Germany | 27142106 | 27142106 | EC000067 | EC000067 | www.woehner.com/de/products/03656.html | www.woehner.com/en/products/03656.html
03657 | Nullleiter 250 A, trennbar | beidseitig Schraube M8 | 120 mm lang | neutral conductor 250 A, disconnectable | screw M8 at both sides | 120 mm long | 10 | 17,98 | 10 | 65 |  |  | 4021267036577 | 35 | 28 | 120 |  |  |  | 2,9 | 19,5 | 0,000 | 0,110 | 0,000 | 85361090 | 004 Germany | 27141120 | 27141120 | EC002498 | EC002498 | www.woehner.com/de/products/03657.html | www.woehner.com/en/products/03657.html
03668 | Nullleiter 160 A, trennbar | beidseitig Schelle | 120 mm lang | neutral conductor 160 A, disconnectable | clamp on both sides | 120 mm long | 10 | 16,61 | 10 | 65 |  |  | 4021267036683 | 35 | 28 | 120 |  |  |  | 2,9 | 19,2 | 0,000 | 0,108 | 0,000 | 85361090 | 004 Germany | 27141120 | 27141120 | EC002498 | EC002498 | www.woehner.com/de/products/03668.html | www.woehner.com/en/products/03668.html
03693 | NH-Sicherungs-Unterteil 400 A, Reiter, Abgang unten | Schraube M10 | Größe 2 / 3P | NH busbar mounted fuse base 400 A, tapping bottom | screw M10 | size 2 / 3P | 1 | 249,46 | 10 | 57 |  |  | 4021267036935 | 195 | 121 | 206 |  |  |  | 56,0 | 291,2 | 1,235 | 0,000 | 2,874 | 85361090 | 004 Germany | 27142106 | 27142106 | EC000067 | EC000067 | www.woehner.com/de/products/03693.html | www.woehner.com/en/products/03693.html
03694 | NH-Sicherungs-Unterteil 400 A, Reiter | Schraube | Größe 2 / 3P | NH busbar mounted fuse base, 400 A | screw | size 2 / 3P | 1 | 243,54 | 10 | 45 |  |  | 4021267036942 | 190 | 121 | 206 |  |  |  | 56,0 | 286,1 | 1,183 | 0,000 | 2,874 | 85361090 | 004 Germany | 27142106 | 27142106 | EC000067 | EC000067 | www.woehner.com/de/products/03694.html | www.woehner.com/en/products/03694.html
03704 | NH-Sicherungs-Unterteil 250 A, Reiter | Schraube, Abgang unten, Berührungsschutz | Größe 1 / 3P | NH busbar mounted fuse base, 250 A | screw, tapping downward, with touch protection | size 1 / 3P | 1 | 204,80 | 10 | 54 |  | x | 4021267037048 | 195 | 110 | 192 |  |  |  | 22,0 | 211,6 | 0,661 | 0,000 | 1,146 | 85361090 | 004 Germany | 27142106 | 27142106 | EC000067 | EC000067 | www.woehner.com/de/products/03704.html | www.woehner.com/en/products/03704.html
03705 | NH-Sicherungs-Unterteil 250 A, Reiter | Schraube | Größe 1 / 3P | NH busbar mounted fuse base, 250 A | screw | size 1 / 3P | 1 | 185,58 | 10 | 42 |  |  | 4021267037055 | 190 | 112 | 190 |  |  |  | 22,0 | 208,0 | 0,604 | 0,000 | 1,146 | 85361090 | 004 Germany | 27142106 | 27142106 | EC000067 | EC000067 | www.woehner.com/de/products/03705.html | www.woehner.com/en/products/03705.html
03727 | Schellenanschluss | 1,5 - 70 mm² | Größe 00 | clamp connector | 1.5 - 70 mm² | size 00 | 3 | 1,56 | 09 | 51 |  |  | 4021267037277 | 25 | 5 | 10 |  |  |  | 0,0 | 1,5 | 0,000 | 0,000 | 0,000 | 85389099 | 004 Germany | 27142190 | 27142190 | EC002498 | EC002498 | www.woehner.com/de/products/03727.html | www.woehner.com/en/products/03727.html
03757 | Nullleiter 400 A, trennbar | beidseitig Schraube M10 | 200 mm lang | neutral conductor 400 A, disconnectable | screw M10 at both sides | 200 mm long | 3 | 48,59 | 10 | 65 |  |  | 4021267037574 | 55 | 40 | 200 |  |  |  | 5,8 | 58,9 | 0,269 | 0,000 | 0,642 | 85361090 | 004 Germany | 27141120 | 27141120 | EC002498 | EC002498 | www.woehner.com/de/products/03757.html | www.woehner.com/en/products/03757.html
03758 | NH-Sicherungs-Unterteil 160 A, Aufbau | beidseitig Schraube M8 | Größe 00 / 1P, mit Berührungsschutz | NH fuse-base 160 A, panel mounting | both sides screw M8 | size 00 / 1P, with touch protection | 12 | 12,93 | 10 | 03 |  |  | 4021267037581 | 36 | 88 | 147 |  |  |  | 4,2 | 15,2 | 0,033 | 0,000 | 0,202 | 85361090 | 004 Germany | 27142106 | 27142106 | EC000067 | EC000067 | www.woehner.com/de/products/03758.html | www.woehner.com/en/products/03758.html
03759 | NH-Sicherungs-Unterteil 160 A, Aufbau | beidseitig Schraube M8 | Größe 00 / 3P, mit Berührungsschutz | NH fuse-base 160 A, panel mounting | both sides screw M8 | size 00 / 3P, with touch protection | 4 | 32,42 | 10 | 15 |  |  | 4021267037598 | 97 | 88 | 147 |  |  |  | 12,5 | 48,4 | 0,099 | 0,000 | 0,606 | 85361090 | 004 Germany | 27142106 | 27142106 | EC000067 | EC000067 | www.woehner.com/de/products/03759.html | www.woehner.com/en/products/03759.html
03760 | NH-Sicherungs-Unterteil 160 A, Aufbau | beidseitig Schelle | Größe 00 / 1P, mit Berührungsschutz | NH fuse-base 160 A, panel mounting | both sides clamp | size 00 / 1P, with touch protection | 12 | 12,93 | 10 | 03 |  |  | 4021267037604 | 36 | 88 | 147 |  |  |  | 4,2 | 15,5 | 0,033 | 0,000 | 0,188 | 85361090 | 004 Germany | 27142106 | 27142106 | EC000067 | EC000067 | www.woehner.com/de/products/03760.html | www.woehner.com/en/products/03760.html
03761 | NH-Sicherungs-Unterteil 160 A, Aufbau | beidseitig Schelle | Größe 00 / 3P, mit Berührungsschutz | NH fuse-base 160 A, panel mounting | both sides clamp | size 00 / 3P, with touch protection | 4 | 32,48 | 10 | 15 |  |  | 4021267037611 | 97 | 88 | 147 |  |  |  | 12,5 | 49,4 | 0,101 | 0,000 | 0,564 | 85361090 | 004 Germany | 27142106 | 27142106 | EC000067 | EC000067 | www.woehner.com/de/products/03761.html | www.woehner.com/en/products/03761.html
03762 | NH-Sicherungs-Unterteil 250 A, Aufbau | beidseitig Schraube M10 | Größe 1 / 1P, mit Berührungsschutz | NH fuse-base 250 A, panel mounting | both sides screw M10 | size 1 / 1P, with touch protection | 3 | 31,91 | 10 | 06 |  |  | 4021267037628 | 60 | 110 | 205 |  |  |  | 5,5 | 48,6 | 0,089 | 0,000 | 0,320 | 85361090 | 004 Germany | 27142106 | 27142106 | EC000067 | EC000067 | www.woehner.com/de/products/03762.html | www.woehner.com/en/products/03762.html
03763 | NH-Sicherungs-Unterteil 250 A, Aufbau | beidseitig Schraube M10 | Größe 1 / 3P, mit Berührungsschutz | NH fuse-base 250 A, panel mounting | both sides screw M10 | size 1 / 3P, with touch protection | 1 | 99,12 | 10 | 18 |  |  | 4021267037635 | 180 | 110 | 205 |  |  |  | 16,4 | 158,3 | 0,267 | 0,000 | 0,960 | 85361090 | 004 Germany | 27142106 | 27142106 | EC000067 | EC000067 | www.woehner.com/de/products/03763.html | www.woehner.com/en/products/03763.html
03765 | NH-Sicherungs-Unterteil 250 A, Aufbau | beidseitig Schelle | Größe 1 / 3P, mit Berührungsschutz | NH fuse-base 250 A, panel mounting | both sides clamp | size 1 / 3P, with touch protection | 1 | 99,12 | 10 | 18 |  |  | 4021267037659 | 180 | 110 | 205 |  |  |  | 16,4 | 161,6 | 0,275 | 0,000 | 1,476 | 85361090 | 004 Germany | 27142106 | 27142106 | EC000067 | EC000067 | www.woehner.com/de/products/03765.html | www.woehner.com/en/products/03765.html
03766 | NH-Sicherungs-Unterteil 400 A, Aufbau | beidseitig Schraube M10 | Größe 2 / 1P, mit Berührungsschutz | NH fuse-base 400 A, panel mounting | both sides screw M10 | size 2 / 1P, with touch protection | 3 | 51,77 | 10 | 09 |  |  | 4021267037666 | 64 | 121 | 237 |  |  |  | 12,0 | 93,1 | 0,366 | 0,000 | 1,134 | 85361090 | 004 Germany | 27142106 | 27142106 | EC000067 | EC000067 | www.woehner.com/de/products/03766.html | www.woehner.com/en/products/03766.html
03767 | NH-Sicherungs-Unterteil 400 A, Aufbau | beidseitig Schraube M10 | Größe 2 / 3P, mit Berührungsschutz | NH fuse-base 400 A, panel mounting | both sides screw M10 | size 2 / 3P, with touch protection | 1 | 163,68 | 10 | 21 |  |  | 4021267037673 | 194 | 121 | 237 |  |  |  | 36,0 | 288,3 | 1,097 | 0,000 | 3,402 | 85361090 | 004 Germany | 27142106 | 27142106 | EC000067 | EC000067 | www.woehner.com/de/products/03767.html | www.woehner.com/en/products/03767.html
03768 | NH-Sicherungs-Unterteil 630 A, Aufbau | beidseitig Schraube M12 | Größe 3 / 1P, mit Berührungsschutz | NH fuse-base 630 A, panel mounting | both sides screw M12 | size 3 / 1P, with touch protection | 3 | 66,84 | 10 | 12 |  |  | 4021267037680 | 80 | 134 | 247 |  |  |  | 30,0 | 110,8 | 0,412 | 0,000 | 1,094 | 85361090 | 004 Germany | 27142106 | 27142106 | EC000067 | EC000067 | www.woehner.com/de/products/03768.html | www.woehner.com/en/products/03768.html
03769 | NH-Sicherungs-Unterteil 630 A, Aufbau | beidseitig Schraube M12 | Größe 3 / 3P, mit Berührungsschutz | NH fuse-base 630 A, panel mounting | both sides screw M12 | size 3 / 3P, with touch protection | 1 | 206,19 | 10 | 24 |  |  | 4021267037697 | 240 | 134 | 247 |  |  |  | 90,0 | 340,0 | 1,236 | 0,000 | 3,282 | 85361090 | 004 Germany | 27142106 | 27142106 | EC000067 | EC000067 | www.woehner.com/de/products/03769.html | www.woehner.com/en/products/03769.html
03790 | NH-Sicherungs-Unterteil 630 A, Reiter | Schraube, anschraubbar auf Schiene | Größe 3 / 1P | NH busbar mounted fuse base, 630 A | screw, screw-on on bar | size 3 / 1P | 3 | 73,35 | 10 | 36 |  |  | 4021267037901 | 80 | 133 | 198 |  |  |  | 45,6 | 45,9 | 0,423 | 0,000 | 1,169 | 85361090 | 004 Germany | 27142106 | 27142106 | EC000067 | EC000067 | www.woehner.com/de/products/03790.html | www.woehner.com/en/products/03790.html
03791 | Berührungsschutz 2-teilig | für NH-Unterteil | Größe 00 | shock protection in two parts | for NH fuse-base | size 00 | 10 | 4,56 | 10 | 66 |  |  | 4021267037918 | 35 | 86 | 102 |  |  |  | 0,0 | 3,5 | 0,000 | 0,000 | 0,000 | 85472000 | 004 Germany | 27149217 | 27149217 | EC001660 | EC001660 | www.woehner.com/de/products/03791.html | www.woehner.com/en/products/03791.html
03792 | Berührungsschutz 2-teilig | für NH-Unterteil | Größe 1 | shock protection in two parts | for NH fuse-base | size 1 | 3 | 7,64 | 10 | 66 |  |  | 4021267037925 | 60 | 116 | 175 |  |  |  | 0,0 | 12,6 | 0,000 | 0,000 | 0,000 | 85472000 | 004 Germany | 27149217 | 27149217 | EC001660 | EC001660 | www.woehner.com/de/products/03792.html | www.woehner.com/en/products/03792.html
03793 | Berührungsschutz 2-teilig | für NH-Unterteil | Größe 2 | shock protection in two parts | for NH fuse-base | size 2 | 3 | 10,64 | 10 | 66 |  |  | 4021267037932 | 65 | 113 | 193 |  |  |  | 0,0 | 17,1 | 0,000 | 0,000 | 0,000 | 85472000 | 004 Germany | 27149217 | 27149217 | EC001660 | EC001660 | www.woehner.com/de/products/03793.html | www.woehner.com/en/products/03793.html
03794 | Berührungsschutz 2-teilig | für NH-Unterteil | Größe 3 | shock protection in two parts | for NH fuse-base | size 3 | 3 | 12,93 | 10 | 66 |  |  | 4021267037949 | 80 | 133 | 198 |  |  |  | 0,0 | 21,0 | 0,000 | 0,000 | 0,000 | 85472000 | 004 Germany | 27149217 | 27149217 | EC001660 | EC001660 | www.woehner.com/de/products/03794.html | www.woehner.com/en/products/03794.html
03795 | NH-Sicherungs-Unterteil 400 A, Reiter | Schraube, anschraubbar auf Schiene | Größe 2 / 1P | NH busbar mounted fuse base, 400 A | screw, screw-on on bar | size 2 / 1P | 3 | 67,65 | 10 | 33 |  |  | 4021267037956 | 65 | 113 | 193 |  |  |  | 37,4 | 68,5 | 0,383 | 0,000 | 1,233 | 85361090 | 004 Germany | 27142106 | 27142106 | EC000067 | EC000067 | www.woehner.com/de/products/03795.html | www.woehner.com/en/products/03795.html
03849 | Trennerdeckel-Verriegelung | für Plombierdraht | Größe 00 | lid interlock | for sealing wire | Size 00 | 10 | 2,12 | 09 | 51 |  |  | 4021267038496 | 5 | 10 | 40 |  |  |  | 0,0 | 0,2 | 0,000 | 0,000 | 0,000 | 85389099 | 004 Germany | 27142190 | 27142190 | EC002498 | EC002498 | www.woehner.com/de/products/03849.html | www.woehner.com/en/products/03849.html
03908 | NH-Sicherungseinsatz 6 A | 690 V, gG | Größe 00 | NH fuse 6 A | 690 V, gG | size 00 | 3 | 8,89 | 22 | 12 |  |  | 4021267039080 | [6 empty] | 1,6 | 12,7 | 0,000 | 0,000 | 0,000 | 85361010 | 064 Hungary | 27142005 | 27142005 | EC000055 | EC000055 | www.woehner.com/de/products/03908.html | www.woehner.com/en/products/03908.html
03909 | NH-Sicherungseinsatz 10 A | 690 V, gG | Größe 00 | NH fuse 10 A | 690 V, gG | size 00 | 3 | 8,89 | 22 | 12 |  |  | 4021267039097 | [6 empty] | 1,7 | 12,7 | 0,000 | 0,000 | 0,000 | 85361010 | 064 Hungary | 27142005 | 27142005 | EC000055 | EC000055 | www.woehner.com/de/products/03909.html | www.woehner.com/en/products/03909.html
03910 | NH-Sicherungseinsatz 16 A | 690 V, gG | Größe 00 | NH fuse 16 A | 690 V, gG | size 00 | 3 | 8,89 | 22 | 12 |  |  | 4021267039103 | [6 empty] | 2,5 | 12,7 | 0,000 | 0,000 | 0,000 | 85361050 | 004 Germany | 27142005 | 27142005 | EC000055 | EC000055 | www.woehner.com/de/products/03910.html | www.woehner.com/en/products/03910.html
03911 | NH-Sicherungseinsatz 20 A | 690 V, gG | Größe 00 | NH fuse 20 A | 690 V, gG | size 00 | 3 | 8,89 | 22 | 12 |  |  | 4021267039110 | [6 empty] | 2,6 | 12,7 | 0,000 | 0,000 | 0,000 | 85361050 | 064 Hungary | 27142005 | 27142005 | EC000055 | EC000055 | www.woehner.com/de/products/03911.html | www.woehner.com/en/products/03911.html
03912 | NH-Sicherungseinsatz 25 A | 690 V, gG | Größe 00 | NH fuse 25 A | 690 V, gG | size 00 | 3 | 8,89 | 22 | 12 |  |  | 4021267039127 | [6 empty] | 2,8 | 12,7 | 0,000 | 0,000 | 0,000 | 85361050 | 064 Hungary | 27142005 | 27142005 | EC000055 | EC000055 | www.woehner.com/de/products/03912.html | www.woehner.com/en/products/03912.html
03913 | NH-Sicherungseinsatz 32 A | 690 V, gG | Größe 00 | NH fuse 32 A | 690 V, gG | size 00 | 3 | 8,89 | 22 | 12 |  |  | 4021267039134 | [6 empty] | 3,1 | 12,7 | 0,000 | 0,000 | 0,000 | 85361050 | 064 Hungary | 27142005 | 27142005 | EC000055 | EC000055 | www.woehner.com/de/products/03913.html | www.woehner.com/en/products/03913.html
03914 | NH-Sicherungseinsatz 35 A | 690 V, gG | Größe 00 | NH fuse 35 A | 690 V, gG | size 00 | 3 | 8,89 | 22 | 12 |  |  | 4021267039141 | [6 empty] | 3,2 | 12,7 | 0,000 | 0,000 | 0,000 | 85361050 | 064 Hungary | 27142005 | 27142005 | EC000055 | EC000055 | www.woehner.com/de/products/03914.html | www.woehner.com/en/products/03914.html
03915 | NH-Sicherungseinsatz 40 A | 690 V, gG | Größe 00 | NH fuse 40 A | 690 V, gG | size 00 | 3 | 8,89 | 22 | 12 |  |  | 4021267039158 | [6 empty] | 3,7 | 12,7 | 0,000 | 0,000 | 0,000 | 85361050 | 064 Hungary | 27142005 | 27142005 | EC000055 | EC000055 | www.woehner.com/de/products/03915.html | www.woehner.com/en/products/03915.html
03916 | NH-Sicherungseinsatz 50 A | 690 V, gG | Größe 00 | NH fuse 50 A | 690 V, gG | size 00 | 3 | 8,89 | 22 | 12 |  |  | 4021267039165 | [6 empty] | 4,1 | 12,7 | 0,000 | 0,000 | 0,000 | 85361050 | 064 Hungary | 27142005 | 27142005 | EC000055 | EC000055 | www.woehner.com/de/products/03916.html | www.woehner.com/en/products/03916.html
03917 | NH-Sicherungseinsatz 63 A | 690 V, gG | Größe 00 | NH fuse 63 A | 690 V, gG | size 00 | 3 | 8,89 | 22 | 12 |  |  | 4021267039172 | [6 empty] | 5,4 | 12,7 | 0,000 | 0,000 | 0,000 | 85361050 | 064 Hungary | 27142005 | 27142005 | EC000055 | EC000055 | www.woehner.com/de/products/03917.html | www.woehner.com/en/products/03917.html
03918 | NH-Sicherungseinsatz 80 A | 690 V, gG | Größe 00 | NH fuse 80 A | 690 V, gG | size 00 | 3 | 8,89 | 22 | 12 |  |  | 4021267039189 | [6 empty] | 6,5 | 19,0 | 0,000 | 0,000 | 0,000 | 85361090 | 064 Hungary | 27142005 | 27142005 | EC000055 | EC000055 | www.woehner.com/de/products/03918.html | www.woehner.com/en/products/03918.html
03919 | NH-Sicherungseinsatz 100 A | 690 V, gG | Größe 00 | NH fuse 100 A | 690 V, gG | size 00 | 3 | 8,89 | 22 | 12 |  |  | 4021267039196 | [6 empty] | 7,5 | 20,5 | 0,000 | 0,000 | 0,000 | 85361090 | 064 Hungary | 27142005 | 27142005 | EC000055 | EC000055 | www.woehner.com/de/products/03919.html | www.woehner.com/en/products/03919.html
03924 | NH-Sicherungseinsatz 250 A | 690 V, gG | Größe 1 | NH fuse 250 A | 690 V, gG | size 1 | 3 | 15,94 | 22 | 12 |  |  | 4021267039240 | [6 empty] | 22,0 | 35,0 | 0,000 | 0,000 | 0,000 | 85361090 | 064 Hungary | 27142005 | 27142005 | EC000055 | EC000055 | www.woehner.com/de/products/03924.html | www.woehner.com/en/products/03924.html
03929 | NH-Sicherungseinsatz 160 A | 690 V, gG | Größe 1 | NH fuse 160 A | 690 V, gG | size 1 | 3 | 15,22 | 22 | 12 |  |  | 4021267039295 | [6 empty] | 14,6 | 35,0 | 0,000 | 0,000 | 0,000 | 85361090 | 064 Hungary | 27142005 | 27142005 | EC000055 | EC000055 | www.woehner.com/de/products/03929.html | www.woehner.com/en/products/03929.html
03930 | NH-Sicherungseinsatz 200 A | 690 V, gG | Größe 1 | NH fuse 200 A | 690 V, gG | size 1 | 3 | 15,94 | 22 | 12 |  |  | 4021267039301 | [6 empty] | 19,0 | 35,0 | 0,000 | 0,000 | 0,000 | 85361090 | 064 Hungary | 27142005 | 27142005 | EC000055 | EC000055 | www.woehner.com/de/products/03930.html | www.woehner.com/en/products/03930.html
03942 | NH-Sicherungseinsatz 250 A | 690 V, gG | Größe 2 | NH fuse 250 A | 690 V, gG | size 2 | 3 | 20,91 | 22 | 12 |  |  | 4021267039424 | [6 empty] | 22,0 | 62,6 | 0,000 | 0,000 | 0,000 | 85361090 | 064 Hungary | 27142005 | 27142005 | EC000055 | EC000055 | www.woehner.com/de/products/03942.html | www.woehner.com/en/products/03942.html
03943 | NH-Sicherungseinsatz 315 A | 690 V, gG | Größe 2 | NH fuse 315 A | 690 V, gG | size 2 | 3 | 22,27 | 22 | 12 |  |  | 4021267039431 | [6 empty] | 27,0 | 62,6 | 0,000 | 0,000 | 0,000 | 85361090 | 004 Germany | 27142005 | 27142005 | EC000055 | EC000055 | www.woehner.com/de/products/03943.html | www.woehner.com/en/products/03943.html
03946 | NH-Sicherungseinsatz 400 A | 690 V, gG | Größe 3 | NH fuse 400 A | 690 V, gG | size 3 | 3 | 43,17 | 22 | 12 |  |  | 4021267039462 | [6 empty] | 34,0 | 96,0 | 0,000 | 0,000 | 0,000 | 85361090 | 064 Hungary | 27142005 | 27142005 | EC000055 | EC000055 | www.woehner.com/de/products/03946.html | www.woehner.com/en/products/03946.html
03947 | NH-Sicherungseinsatz 500 A | 690 V, gG | Größe 3 | NH fuse 500 A | 690 V, gG | size 3 | 3 | 55,65 | 22 | 12 |  |  | 4021267039479 | [6 empty] | 43,0 | 105,0 | 0,000 | 0,000 | 0,000 | 85361090 | 064 Hungary | 27142005 | 27142005 | EC000055 | EC000055 | www.woehner.com/de/products/03947.html | www.woehner.com/en/products/03947.html
05188 | Nullleiter 63 A, trennbar | Buchsenklemme, anschraubbar oder aufschnappbar |  | neutral conductor 63 A, disconnectable | socket terminal screw-on / snap-on |  | 50 | 11,93 | 10 | 65 |  |  | 4021267051884 | 13 | 43 | 53 |  |  |  | 0,2 | 2,6 | 0,000 | 0,018 | 0,000 | 85361090 | 004 Germany | 27141120 | 27141120 | EC002498 | EC002498 | www.woehner.com/de/products/05188.html | www.woehner.com/en/products/05188.html
05779 | Isolator | beidseitig Innengewinde, Schlüsselweite 17 | M6 x 20 | insulator | with female thread at both sides, length across flats 17 | M6 x 20 | 100 | 2,28 | 06 | 89 |  |  | 4021267057794 | 17 | 20 | 17 |  |  |  | 0,0 | 1,2 | 0,000 | 0,000 | 0,000 | 85469010 | 052 Turkey | 27400607 | 27400607 | EC001166 | EC001166 | www.woehner.com/de/products/05779.html | www.woehner.com/en/products/05779.html
05780 | Isolator | beidseitig Innengewinde, Schlüsselweite 30 | M6 x 30 | insulator | with female thread at both sides, length across flats 30 | M6 x 30 | 20 | 4,28 | 06 | 89 |  |  | 4021267057800 | 30 | 30 | 30 |  |  |  | 0,0 | 5,4 | 0,000 | 0,000 | 0,000 | 85469010 | 052 Turkey | 27400607 | 27400607 | EC001166 | EC001166 | www.woehner.com/de/products/05780.html | www.woehner.com/en/products/05780.html
05781 | Isolator | beidseitig Innengewinde, Schlüsselweite 32 | M6 x 35 | insulator | with female thread at both sides, length across flats 32 | M6 x 35 | 20 | 5,27 | 06 | 89 |  |  | 4021267057817 | 32 | 35 | 32 |  |  |  | 0,0 | 7,0 | 0,000 | 0,000 | 0,000 | 85469010 | 052 Turkey | 27400607 | 27400607 | EC001166 | EC001166 | www.woehner.com/de/products/05781.html | www.woehner.com/en/products/05781.html
05782 | Isolator | beidseitig Innengewinde, Schlüsselweite 32 | M8 x 35 | insulator | with female thread at both sides, length across flats 32 | M8 x 35 | 20 | 5,41 | 06 | 89 |  |  | 4021267057824 | 32 | 35 | 32 |  |  |  | 0,0 | 7,2 | 0,000 | 0,000 | 0,000 | 85469010 | 052 Turkey | 27400607 | 27400607 | EC001166 | EC001166 | www.woehner.com/de/products/05782.html | www.woehner.com/en/products/05782.html
05783 | Isolator | beidseitig Innengewinde, Schlüsselweite 40 | M8 x 40 | insulator | with female thread at both sides, length across flats 40 | M8 x 40 | 20 | 6,51 | 06 | 89 |  |  | 4021267057831 | 40 | 40 | 40 |  |  |  | 0,0 | 10,2 | 0,000 | 0,000 | 0,000 | 85469010 | 052 Turkey | 27400607 | 27400607 | EC001166 | EC001166 | www.woehner.com/de/products/05783.html | www.woehner.com/en/products/05783.html
05784 | Isolator | beidseitig Innengewinde, Schlüsselweite 40 | M10 x 40 | insulator | with female thread at both sides, length across flats 40 | M10 x 40 | 20 | 7,35 | 06 | 89 |  |  | 4021267057848 | 40 | 40 | 40 |  |  |  | 0,0 | 10,8 | 0,000 | 0,000 | 0,000 | 85469010 | 052 Turkey | 27400607 | 27400607 | EC001166 | EC001166 | www.woehner.com/de/products/05784.html | www.woehner.com/en/products/05784.html
05786 | Isolator | beidseitig Innengewinde, Schlüsselweite 46 | M8 x 45 | insulator | with female thread at both sides, length across flats 46 | M8 x 45 | 20 | 7,13 | 06 | 89 |  |  | 4021267057862 | 46 | 45 | 46 |  |  |  | 0,0 | 14,8 | 0,000 | 0,000 | 0,000 | 85469010 | 052 Turkey | 27400607 | 27400607 | EC001166 | EC001166 | www.woehner.com/de/products/05786.html | www.woehner.com/en/products/05786.html
05787 | Isolator | beidseitig Innengewinde, Schlüsselweite 46 | M10 x 45 | insulator | with female thread at both sides, length across flats 46 | M10 x 45 | 20 | 7,53 | 06 | 89 |  |  | 4021267057879 | 46 | 45 | 46 |  |  |  | 0,0 | 15,3 | 0,000 | 0,000 | 0,000 | 85469010 | 052 Turkey | 27400607 | 27400607 | EC001166 | EC001166 | www.woehner.com/de/products/05787.html | www.woehner.com/en/products/05787.html
05788 | Isolator | beidseitig Innengewinde, Schlüsselweite 36 | M10 x 50 | insulator | with female thread at both sides, length across flats 36 | M10 x 50 | 20 | 9,21 | 06 | 89 |  |  | 4021267057886 | 36 | 50 | 36 |  |  |  | 0,0 | 12,2 | 0,000 | 0,000 | 0,000 | 85469010 | 052 Turkey | 27400607 | 27400607 | EC001166 | EC001166 | www.woehner.com/de/products/05788.html | www.woehner.com/en/products/05788.html
05789 | Isolator | beidseitig Innengewinde, Schlüsselweite 40 | M10 x 60 | insulator | with female thread at both sides, length across flats 40 | M10 x 60 | 20 | 9,91 | 06 | 89 |  |  | 4021267057893 | 40 | 60 | 40 |  |  |  | 0,0 | 16,2 | 0,000 | 0,000 | 0,000 | 85469010 | 052 Turkey | 27400607 | 27400607 | EC001166 | EC001166 | www.woehner.com/de/products/05789.html | www.woehner.com/en/products/05789.html
05790 | Isolator | beidseitig Innengewinde, Schlüsselweite 36 | M8 x 50 | insulator | with female thread at both sides, length across flats 36 | M8 x 50 | 20 | 8,76 | 06 | 89 |  |  | 4021267057909 | 36 | 50 | 36 |  |  |  | 0,0 | 10,9 | 0,000 | 0,000 | 0,000 | 85469010 | 052 Turkey | 27400607 | 27400607 | EC001166 | EC001166 | www.woehner.com/de/products/05790.html | www.woehner.com/en/products/05790.html
05791 | Isolator | beidseitig Innengewinde, Schlüsselweite 40 | M12 x 40 | insulator | with female thread at both sides, length across flats 40 | M12 x 40 | 20 | 8,10 | 06 | 89 |  |  | 4021267057916 | 40 | 40 | 40 |  |  |  | 0,0 | 11,8 | 0,000 | 0,000 | 0,000 | 85469010 | 052 Turkey | 27400607 | 27400607 | EC001166 | EC001166 | www.woehner.com/de/products/05791.html | www.woehner.com/en/products/05791.html
05792 | Isolator | beidseitig Innengewinde, Schlüsselweite 30 | M8 x 30 | insulator | with female thread at both sides, length across flats 30 | M8 x 30 | 20 | 4,48 | 06 | 89 |  |  | 4021267057923 | 30 | 30 | 30 |  |  |  | 0,0 | 5,3 | 0,000 | 0,000 | 0,000 | 85469010 | 052 Turkey | 27400607 | 27400607 | EC001166 | EC001166 | www.woehner.com/de/products/05792.html | www.woehner.com/en/products/05792.html
05793 | Isolator | beidseitig Innengewinde, Schlüsselweite 22 | M5 x 25 | insulator | with female thread at both sides, length across flats 22 | M5 x 25 | 20 | 3,46 | 06 | 89 |  |  | 4021267057930 | 22 | 25 | 22 |  |  |  | 0,0 | 3,5 | 0,000 | 0,000 | 0,000 | 85469010 | 052 Turkey | 27400607 | 27400607 | EC001166 | EC001166 | www.woehner.com/de/products/05793.html | www.woehner.com/en/products/05793.html
05800 | Isolator | Innen- und Außengewinde, Schlüsselweite 30 | M6 x 30 | insulator | with female thread and threaded bolt, length across flats 30 | M6 x 30 | 20 | 5,82 | 06 | 89 |  |  | 4021267058005 | 30 | 30 | 30 |  |  |  | 0,0 | 5,3 | 0,000 | 0,000 | 0,000 | 85469010 | 052 Turkey | 27400607 | 27400607 | EC001166 | EC001166 | www.woehner.com/de/products/05800.html | www.woehner.com/en/products/05800.html
05801 | Isolator | Innen- und Außengewinde, Schlüsselweite 32 | M6 x 35 | insulator | with female thread and threaded bolt, length across flats 32 | M6 x 35 | 20 | 6,95 | 06 | 89 |  |  | 4021267058012 | 30 | 35 | 30 |  |  |  | 0,0 | 6,0 | 0,000 | 0,000 | 0,000 | 85469010 | 052 Turkey | 27400607 | 27400607 | EC001166 | EC001166 | www.woehner.com/de/products/05801.html | www.woehner.com/en/products/05801.html
05802 | Isolator | Innen- und Außengewinde, Schlüsselweite 32 | M8 x 35 | insulator | with female thread and threaded bolt, length across flats 32 | M8 x 35 | 20 | 7,21 | 06 | 89 |  |  | 4021267058029 | 35 | 35 | 35 |  |  |  | 0,0 | 8,2 | 0,000 | 0,000 | 0,000 | 85469010 | 052 Turkey | 27400607 | 27400607 | EC001166 | EC001166 | www.woehner.com/de/products/05802.html | www.woehner.com/en/products/05802.html
08824 | Anschlussschelle |  | für PE/N-Schienen 01926 - 01932 | connection cleat |  | for PE/N bars 01926 - 01932 | 100 | 0,29 | 06 | 30 |  |  | 4021267088248 | 20 | 4 | 10 |  |  |  | 0,0 | 0,3 | 0,000 | 0,002 | 0,000 | 85389099 | 004 Germany | 27370390 | 27370390 | EC002498 | EC002498 | www.woehner.com/de/products/08824.html | www.woehner.com/en/products/08824.html
08825 | Schnappbefestigung | für Tragschiene 35 x 7,5 | für PE/N-Schienen 01126 - 01129 und 01926 - 01932 | rail mounting | for mounting rail 35 x 7.5 | for PE/N bars 01126 - 01129 and 01926 - 01932 | 100 | 0,28 | 06 | 30 |  |  | 4021267088255 | 35 | 5 | 10 |  |  |  | 0,0 | 0,2 | 0,000 | 0,000 | 0,000 | 85389099 | 004 Germany | 27370390 | 27370390 | EC002498 | EC002498 | www.woehner.com/de/products/08825.html | www.woehner.com/en/products/08825.html
11225 | Basissystem 125 A | 3-polig | 225 mm lang, berührungsgeschützt mit CrossLink®-Schnittstelle | basic system 125 A | 3-pole | 225 mm long, touch-safe protected, with CrossLink® interface | 1 | 42,33 | 06 | 50 |  |  | 4021267112257 | 225 | 45,1 | 160 |  |  |  | 5,3 | 79,8 | 0,302 | 0,000 | 0,000 | 85369095 | 004 Germany | 27400607 | 27400607 | EC001166 | EC001166 | www.woehner.com/de/products/11225.html | www.woehner.com/en/products/11225.html
11405 | Basissystem 125 A | 3-polig | 405 mm lang, berührungsgeschützt mit CrossLink®-Schnittstelle | basic system 125 A | 3-pole | 405 mm long, touch-safe protected, with CrossLink® interface | 1 | 67,50 | 06 | 50 |  |  | 4021267114053 | 405 | 45,1 | 160 |  |  |  | 9,3 | 137,2 | 0,551 | 0,000 | 0,000 | 85369095 | 004 Germany | 27400607 | 27400607 | EC001166 | EC001166 | www.woehner.com/de/products/11405.html | www.woehner.com/en/products/11405.html
30322 | Verbindungsset 1600 A (3-polig) | 150 mm, elastische Längsverbindung |  | connecting set 1600 A (3-pole) | 150 mm, flexible longitudinal connection |  | 1 | 661,76 | 07 | 33 |  |  | 4021267303228 | 150 | 105 | 45 |  |  |  | 38,4 | 536,0 | 3,277 | 2,101 | 0,000 | 85369010 | 004 Germany | 27400606 | 27400606 | EC000713 | EC000713 | www.woehner.com/de/products/30322.html | www.woehner.com/en/products/30322.html
30473 | Verbindungsset 1600 A (3-polig) | 130 mm, elastische Eckverbindung |  | connecting set 1600 A (3-pole) | 130 mm, flexible corner connection |  | 1 | 910,11 | 07 | 33 |  |  | 4021267304737 | 220 | 220 | 45 |  |  |  | 42,7 | 638,0 | 4,228 | 2,101 | 0,000 | 85369010 | 004 Germany | 27400606 | 27400606 | EC000713 | EC000713 | www.woehner.com/de/products/30473.html | www.woehner.com/en/products/30473.html
30894 | Schraubanschluss M8 | mit Federscheibe | Größe 00 | M8 screw connector | with spring washer | size 00 | 3 | 0,80 | 09 | 51 |  |  | 4021267308940 | 15 | 25 | 15 |  |  |  | 0,0 | 1,4 | 0,000 | 0,000 | 0,000 | 85389099 | 004 Germany | 27142190 | 27142190 | EC002498 | EC002498 | www.woehner.com/de/products/30894.html | www.woehner.com/en/products/30894.html
31004 | Bezeichnungsschild | Clip 20 x 9 |  | label | clip 20 x 9 |  | 100 | 0,22 | 03 | 48 |  |  | 4021267310042 | 20 | 2 | 9 |  |  |  | 0,0 | 0,1 | 0,000 | 0,000 | 0,000 | 85389099 | 004 Germany | 27149129 | 27149129 | EC001288 | EC001288 | www.woehner.com/de/products/31004.html | www.woehner.com/en/products/31004.html
31005 | D01-Schraubkappe, Kunststoff | 400 V | E 14 | D01 screw cap, plastic | 400 V | E 14 | 20 | 0,97 | 22 | 05 |  |  | 4021267310059 | [6 empty] | 0,0 | 1,2 | 0,000 | 0,000 | 0,000 | 85361050 | 060 Poland | 27142115 | 27142115 | EC001643 | EC001643 | www.woehner.com/de/products/31005.html | www.woehner.com/en/products/31005.html
31006 | D02-Schraubkappe, Kunststoff | 400 V | E 18 | D02 screw cap, plastic | 400 V | E 18 | 20 | 1,07 | 22 | 05 |  |  | 4021267310066 | [6 empty] | 0,0 | 1,3 | 0,000 | 0,000 | 0,000 | 85361050 | 060 Poland | 27142115 | 27142115 | EC001643 | EC001643 | www.woehner.com/de/products/31006.html | www.woehner.com/en/products/31006.html
31008 | Zylindr. Sicherungseinsatz 1 A | 500 V, gG | 10 x 38 | cylindr. fuse link 1 A | 500 V, gG | 10 x 38 | 10 | 1,16 | 22 | 21 |  |  | 4021267310080 |  |  |  | 38 | 10 | 10 | 0,5 | 0,6 | 0,000 | 0,000 | 0,000 | 85361010 | 011 Spain | 27142002 | 27142002 | EC002704 | EC002704 | www.woehner.com/de/products/31008.html | www.woehner.com/en/products/31008.html
31009 | Zylindr. Sicherungseinsatz 8 A | 500 V, gG | 10 x 38 | cylindr. fuse link 8 A | 500 V, gG | 10 x 38 | 10 | 1,16 | 22 | 21 |  |  | 4021267310097 |  |  |  | 38 | 10 | 10 | 0,9 | 0,6 | 0,000 | 0,000 | 0,000 | 85361010 | 011 Spain | 27142002 | 27142002 | EC002704 | EC002704 | www.woehner.com/de/products/31009.html | www.woehner.com/en/products/31009.html
31010 | Zylindr. Sicherungseinsatz 12 A | 500 V, gG | 10 x 38 | cylindr. fuse link 12 A | 500 V, gG | 10 x 38 | 10 | 1,16 | 22 | 21 |  |  | 4021267310103 |  |  |  | 38 | 10 | 10 | 1,3 | 0,6 | 0,000 | 0,000 | 0,000 | 85361050 | 011 Spain | 27142002 | 27142002 | EC002704 | EC002704 | www.woehner.com/de/products/31010.html | www.woehner.com/en/products/31010.html
31011 | Zylindr. Sicherungseinsatz 2 A | 690 V, gG | 14 x 51 | cylindr. fuse link 2 A | 690 V, gG | 14 x 51 | 10 | 1,96 | 22 | 21 |  |  | 4021267310110 |  |  |  | 51 | 14 | 14 | 0,8 | 1,9 | 0,000 | 0,000 | 0,000 | 85361010 | 011 Spain | 27142002 | 27142002 | EC002704 | EC002704 | www.woehner.com/de/products/31011.html | www.woehner.com/en/products/31011.html
31012 | Kammschiene 3-polig, Steg, Teilung 27 mm | 80 A, 1 m lang | 16 mm² | comb-type busbar, 3-pole, bridge type, pitch 27 mm | 80 A, 1 m long | 16 mm² | 10 | 48,67 | 06 | 95 |  |  | 4021267310127 |  |  |  | 1000 | 17 | 31 | 2,8 | 56,2 | 0,765 | 0,000 | 0,000 | 85444290 | 004 Germany | 27371306 | 27371306 | EC000215 | EC000215 | www.woehner.com/de/products/31012.html | www.woehner.com/en/products/31012.html
31014 | Kammschiene 1-polig, Steg, Teilung 27 mm | 80 A, 1 m lang | 16 mm² | comb-type busbar, 1-pole, bridge type, pitch 27 mm | 80 A, 1 m long | 16 mm² | 25 | 18,49 | 06 | 95 |  |  | 4021267310141 |  |  |  | 1000 | 14 | 14 | 2,8 | 19,0 | 0,235 | 0,000 | 0,000 | 85444290 | 004 Germany | 27371306 | 27371306 | EC000215 | EC000215 | www.woehner.com/de/products/31014.html | www.woehner.com/en/products/31014.html
31017 | Zylindr. Sicherungseinsatz 6 A | 690 V, gG | 14 x 51 | cylindr. fuse link 6 A | 690 V, gG | 14 x 51 | 10 | 1,96 | 22 | 21 |  |  | 4021267310172 |  |  |  | 51 | 14 | 14 | 1,0 | 1,9 | 0,000 | 0,000 | 0,000 | 85361010 | 011 Spain | 27142002 | 27142002 | EC002704 | EC002704 | www.woehner.com/de/products/31017.html | www.woehner.com/en/products/31017.html
31024 | Kammschiene 1-polig, Gabel, Teilung 27 mm | 80 A, 1 m lang | 16 mm² | comb type busbar, 1-pole, fork type, pitch 27 mm | 80 A, 1 m long | 16 mm² | 25 | 24,13 | 06 | 95 |  |  | 4021267310240 |  |  |  | 1000 | 14 | 14 | 2,8 | 24,6 | 0,268 | 0,000 | 0,000 | 85444290 | 004 Germany | 27371306 | 27371306 | EC000215 | EC000215 | www.woehner.com/de/products/31024.html | www.woehner.com/en/products/31024.html
31026 | Kammschiene 3-polig, Gabel, Teilung 27 mm | 80 A, 1 m lang | 16 mm² | comb type busbar, 3-pole, fork type, pitch 27 mm | 80 A, 1 m long | 16 mm² | 10 | 62,54 | 06 | 95 |  |  | 4021267310264 |  |  |  | 1000 | 15,5 | 28 | 2,8 | 56,0 | 0,670 | 0,000 | 0,000 | 85444290 | 004 Germany | 27371306 | 27371306 | EC000215 | EC000215 | www.woehner.com/de/products/31026.html | www.woehner.com/en/products/31026.html
31027 | Endkappe | für 2- und 3-polige Kammschienen 16 mm² |  | end cap | for 2-pole and 3-pole comb-type busbars 16 mm² |  | 50 | 0,58 | 06 | 30 |  |  | 4021267310271 | 5 | 16 | 16 |  |  |  | 0,0 | 0,1 | 0,000 | 0,000 | 0,000 | 85389099 | 004 Germany | 27370390 | 27370390 | EC002498 | EC002498 | www.woehner.com/de/products/31027.html | www.woehner.com/en/products/31027.html
31028 | Anschlussklemme, seitlicher Anschluss | für 31014, 31024, 31309, 31311 | 6 - 50 mm² | connection terminal, side connection | for 31014, 31024, 31309, 31311 | 6 - 50 mm² | 25 | 6,33 | 07 | 26 |  |  | 4021267310288 | 20 | 26 | 17 |  |  |  | 0,0 | 2,5 | 0,000 | 0,000 | 0,000 | 85369010 | 004 Germany | 27371390 | 27141146 | EC000001 | EC000001 | www.woehner.com/de/products/31028.html | www.woehner.com/en/products/31028.html
31029 | Anschlussklemme, seitlicher Anschluss | für 31012, 31310, 31312 | 6 - 50 mm² | connection terminal, side connection | for 31012, 31310, 31312 | 6 - 50 mm² | 25 | 6,33 | 07 | 26 |  |  | 4021267310295 | 20 | 26 | 17 |  |  |  | 0,0 | 2,9 | 0,000 | 0,000 | 0,000 | 85369010 | 004 Germany | 27371390 | 27141146 | EC000001 | EC000001 | www.woehner.com/de/products/31029.html | www.woehner.com/en/products/31029.html
31039 | Anschlussklemme, frontaler Anschluss | für 31548 | 6 - 35 mm² / AWG 10 - 1/0 | connection terminal, front connection | for 31548 | 6 - 35 mm² / AWG 10 - 1/0 | 10 | 5,32 | 07 | 26 |  |  | 4021267310394 | 17 | 29 | 41 |  |  |  | 0,0 | 3,0 | 0,015 | 0,000 | 0,000 | 85369010 | 004 Germany | 27371390 | 27141146 | EC000001 | EC000001 | www.woehner.com/de/products/31039.html | www.woehner.com/en/products/31039.html
31042 | Endkappe | für 1-polige Kammschienen 25 mm² |  | end cap | for 1-pole comb-type busbars 25 mm² |  | 20 | 1,11 | 06 | 30 |  |  | 4021267310424 | [6 empty] | 0,0 | 0,1 | 0,000 | 0,000 | 0,000 | 85389099 | 004 Germany | 27370390 | 27370390 | EC002498 | EC002498 | www.woehner.com/de/products/31042.html | www.woehner.com/en/products/31042.html
31056 | Kammschiene 3-polig, Steg, Teilung 27 mm | 130 A, 1 m lang | 35 mm² | comb-type busbar, 3-pole, bridge type, pitch 27 mm | 130 A, 1 m long | 35 mm² | 4 | 111,91 | 06 | 95 |  |  | 4021267310561 |  |  |  | 1000 | 20 | 22 | 3,4 | 125,0 | 1,485 | 0,000 | 0,000 | 85444290 | 004 Germany | 27371306 | 27371306 | EC000215 | EC000215 | www.woehner.com/de/products/31056.html | www.woehner.com/en/products/31056.html
31057 | Kammschiene 1-polig, Steg, Teilung 27 mm | 130 A, 1 m lang | 35 mm² | comb-type busbar, 1-pole, bridge type, pitch 27 mm | 130 A, 1 m long | 35 mm² | 10 | 45,16 | 06 | 95 |  |  | 4021267310578 |  |  |  | 1000 | 20 | 6 | 3,4 | 50,0 | 0,505 | 0,000 | 0,000 | 85444290 | 004 Germany | 27371306 | 27371306 | EC000215 | EC000215 | www.woehner.com/de/products/31057.html | www.woehner.com/en/products/31057.html
31070 | D-Streifen-Abdeckung | E 27 | 1-fach, erhöht, 42 mm breit | D strip cover | E 27 | 1-fold, elevated, 42 mm wide | 10 | 1,97 | 01 | 33 |  |  | 4021267310707 | 42 | 17 | 200 |  |  |  | 0,0 | 4,9 | 0,000 | 0,000 | 0,000 | 85361050 | 004 Germany | 27142104 | 27142104 | EC000241 | EC000241 | www.woehner.com/de/products/31070.html | www.woehner.com/en/products/31070.html
31071 | D-Streifen-Abdeckung | E 33 | 1-fach, erhöht, 57 mm breit | D strip cover | E 33 | 1-fold, elevated, 57 mm wide | 10 | 2,32 | 01 | 33 |  |  | 4021267310714 | 57 | 17 | 200 |  |  |  | 0,0 | 6,2 | 0,000 | 0,000 | 0,000 | 85361050 | 004 Germany | 27142104 | 27142104 | EC000241 | EC000241 | www.woehner.com/de/products/31071.html | www.woehner.com/en/products/31071.html
31072 | D-Streifen-Abdeckung | E 27 | 2-fach, erhöht, 84 mm breit | D strip cover | E 27 | 2-fold, elevated, 84 mm wide | 5 | 3,01 | 01 | 33 |  |  | 4021267310721 | 84 | 17 | 200 |  |  |  | 0,0 | 8,4 | 0,000 | 0,000 | 0,000 | 85361050 | 004 Germany | 27142104 | 27142104 | EC000241 | EC000241 | www.woehner.com/de/products/31072.html | www.woehner.com/en/products/31072.html
31073 | D-Streifen-Abdeckung | E 33 | 2-fach, erhöht, 114 mm breit | D strip cover | E 33 | 2-fold, elevated, 114 mm wide | 5 | 3,56 | 01 | 33 |  |  | 4021267310738 | 114 | 17 | 200 |  |  |  | 0,0 | 10,8 | 0,000 | 0,000 | 0,000 | 85361050 | 004 Germany | 27142104 | 27142104 | EC000241 | EC000241 | www.woehner.com/de/products/31073.html | www.woehner.com/en/products/31073.html
31084 | Endkappe | für 3-polige Kammschienen 35 mm² |  | end cap | for 3-pole comb-type busbars 35 mm² |  | 10 | 1,51 | 06 | 30 |  |  | 4021267310844 | [6 empty] | 0,0 | 0,2 | 0,000 | 0,000 | 0,000 | 85389099 | 004 Germany | 27370390 | 27370390 | EC002498 | EC002498 | www.woehner.com/de/products/31084.html | www.woehner.com/en/products/31084.html
31085 | Anschlussklemme, frontaler Anschluss | für 31012, 31310, 31312 | 6 - 50 mm² | connection terminal, front connection | for 31012, 31310, 31312 | 6 - 50 mm² | 25 | 6,33 | 07 | 26 |  |  | 4021267310851 | 17 | 26 | 20 |  |  |  | 0,0 | 2,9 | 0,000 | 0,000 | 0,000 | 85369010 | 004 Germany | 27371390 | 27141146 | EC000001 | EC000001 | www.woehner.com/de/products/31085.html | www.woehner.com/en/products/31085.html
31086 | Bezeichnungsschildträger | für Triton, ansteckbar |  | label support | for Triton, snap-on |  | 100 | 0,28 | 02 | 27 |  |  | 4021267310868 | [6 empty] | 0,0 | 0,1 | 0,000 | 0,000 | 0,000 | 85389099 | 004 Germany | 27149153 | 27149153 | EC002248 | EC002248 | www.woehner.com/de/products/31086.html | www.woehner.com/en/products/31086.html
31098 | D-Schraubkappe, Kunststoff | 500 V | E 27 | D-screw cap, plastic | 500 V | E 27 | 20 | 2,51 | 22 | 05 |  |  | 4021267310981 | [6 empty] | 0,0 | 2,8 | 0,000 | 0,000 | 0,000 | 85361050 | 060 Poland | 27142114 | 27142114 | EC000093 | EC000093 | www.woehner.com/de/products/31098.html | www.woehner.com/en/products/31098.html
31100 | D-Schraubkappe, Kunststoff | 500 V | E 33 | D-screw cap, plastic | 500 V | E 33 | 20 | 3,03 | 22 | 05 |  |  | 4021267311001 | [6 empty] | 0,0 | 4,8 | 0,000 | 0,000 | 0,000 | 85361050 | 060 Poland | 27142114 | 27142114 | EC000093 | EC000093 | www.woehner.com/de/products/31100.html | www.woehner.com/en/products/31100.html
31101 | Kammschiene 1-polig, Steg, Teilung 18 mm | 80 A, 1 m lang | 16 mm² | comb-type busbar, 1-pole, bridge type, pitch 18 mm | 80 A, 1 m long | 16 mm² | 25 | 17,96 | 06 | 95 |  |  | 4021267311018 |  |  |  | 1000 | 16 | 5 | 2,8 | 21,8 | 0,220 | 0,000 | 0,000 | 85444290 | 004 Germany | 27371306 | 27371306 | EC000215 | EC000215 | www.woehner.com/de/products/31101.html | www.woehner.com/en/products/31101.html
31102 | Kammschiene 3-polig, Steg, Teilung 18 mm | 80 A, 1 m lang | 16 mm² | comb-type busbar, 3-pole, bridge type, pitch 18 mm | 80 A, 1 m long | 16 mm² | 10 | 47,31 | 06 | 95 |  |  | 4021267311025 |  |  |  | 1000 | 16 | 16 | 2,8 | 59,4 | 0,812 | 0,000 | 0,000 | 85444290 | 004 Germany | 27371306 | 27371306 | EC000215 | EC000215 | www.woehner.com/de/products/31102.html | www.woehner.com/en/products/31102.html
31103 | Anschlussklemme, seitlicher Anschluss | für 31101, 31102 | 6 - 25 mm² | connection terminal, side connection | for 31101, 31102 | 6 - 25 mm² | 50 | 3,36 | 07 | 26 |  |  | 4021267311032 | 18 | 17 | 13 |  |  |  | 0,0 | 1,2 | 0,000 | 0,000 | 0,000 | 85369010 | 004 Germany | 27371390 | 27141146 | EC000001 | EC000001 | www.woehner.com/de/products/31103.html | www.woehner.com/en/products/31103.html
31104 | D02-Schraubkappe, Kunststoff, mit Reduzierfeder für D01 | 400 V, mit Prüfloch | E 18 | D02 screw cap, plastic, with reducer for D01 | 400 V, with inspection hole | E 18 | 20 | 1,83 | 22 | 05 |  |  | 4021267311049 | [6 empty] | 0,0 | 1,4 | 0,000 | 0,000 | 0,000 | 85361050 | 004 Germany | 27142115 | 27142115 | EC001643 | EC001643 | www.woehner.com/de/products/31104.html | www.woehner.com/en/products/31104.html
31110 | Halter für zylindrische Sicherungen | 10 x 38 / 1P | 32 A / 690 V | holder for cylindrical fuses | 10 x 38 / 1P | 32 A / 690 V | 12 | 5,36 | 17 | 06 |  |  | 4021267311100 | 18 | 58 | 81 |  |  |  | 0,3 | 5,2 | 0,006 | 0,000 | 0,006 | 85361050 | 004 Germany | 27142190 | 27142190 | EC002705 | EC002705 | www.woehner.com/de/products/31110.html | www.woehner.com/en/products/31110.html
31111 | Halter für zylindrische Sicherungen | 10 x 38 / 1P + N | 32 A / 690 V | holder for cylindrical fuses | 10 x 38 / 1P + N | 32 A / 690 V | 6 | 11,34 | 17 | 06 |  |  | 4021267311117 | 36 | 58 | 81 |  |  |  | 0,9 | 11,3 | 0,020 | 0,000 | 0,012 | 85361050 | 004 Germany | 27142190 | 27142190 | EC002705 | EC002705 | www.woehner.com/de/products/31111.html | www.woehner.com/en/products/31111.html
31112 | Halter für zylindrische Sicherungen | 10x38 / 2P | 32 A / 690 V | holder for cylindrical fuses | 10x38 / 2P | 32 A / 690 V | 6 | 10,86 | 17 | 06 |  |  | 4021267311124 | 36 | 58 | 81 |  |  |  | 0,6 | 10,3 | 0,011 | 0,000 | 0,012 | 85361050 | 004 Germany | 27142190 | 27142190 | EC002705 | EC002705 | www.woehner.com/de/products/31112.html | www.woehner.com/en/products/31112.html
31113 | Halter für zylindrische Sicherungen | 10x38 / 3P | 32 A / 690 V | holder for cylindrical fuses | 10x38 / 3P | 32 A / 690 V | 4 | 16,25 | 17 | 06 |  |  | 4021267311131 | 54 | 58 | 81 |  |  |  | 0,9 | 15,5 | 0,016 | 0,000 | 0,018 | 85361050 | 004 Germany | 27142190 | 27142190 | EC002705 | EC002705 | www.woehner.com/de/products/31113.html | www.woehner.com/en/products/31113.html
31114 | Halter für zylindrische Sicherungen | 10x38 / 3P + N | 32 A / 690 V | holder for cylindrical fuses | 10x38 / 3P + N | 32 A / 690 V | 3 | 22,21 | 17 | 06 |  |  | 4021267311148 | 72 | 58 | 81 |  |  |  | 1,5 | 21,7 | 0,030 | 0,000 | 0,024 | 85361050 | 004 Germany | 27142190 | 27142190 | EC002705 | EC002705 | www.woehner.com/de/products/31114.html | www.woehner.com/en/products/31114.html
31115 | Halter für zylindrische Sicherungen | 14x51 / 1P | 50 A / 690 V | holder for cylindrical fuses | 14x51 / 1P | 50 A / 690 V | 6 | 17,49 | 17 | 09 |  |  | 4021267311155 | 27 | 69 | 90 |  |  |  | 0,9 | 9,7 | 0,012 | 0,000 | 0,015 | 85361050 | 004 Germany | 27142190 | 27142190 | EC002705 | EC002705 | www.woehner.com/de/products/31115.html | www.woehner.com/en/products/31115.html
31116 | Halter für zylindrische Sicherungen | 14x51 / 1P + N | 50 A / 690 V | holder for cylindrical fuses | 14x51 / 1P + N | 50 A / 690 V | 3 | 37,46 | 17 | 09 |  |  | 4021267311162 | 54 | 69 | 90 |  |  |  | 2,2 | 21,8 | 0,040 | 0,000 | 0,030 | 85361050 | 004 Germany | 27142190 | 27142190 | EC002705 | EC002705 | www.woehner.com/de/products/31116.html | www.woehner.com/en/products/31116.html
31117 | Halter für zylindrische Sicherungen | 14x51 / 2P | 50 A / 690 V | holder for cylindrical fuses | 14x51 / 2P | 50 A / 690 V | 3 | 34,90 | 17 | 09 |  |  | 4021267311179 | 54 | 69 | 90 |  |  |  | 1,8 | 20,2 | 0,025 | 0,000 | 0,030 | 85361050 | 004 Germany | 27142190 | 27142190 | EC002705 | EC002705 | www.woehner.com/de/products/31117.html | www.woehner.com/en/products/31117.html
31118 | Halter für zylindrische Sicherungen | 14x51 / 3P | 50 A / 690 V | holder for cylindrical fuses | 14x51 / 3P | 50 A / 690 V | 2 | 52,40 | 17 | 09 |  |  | 4021267311186 | 81 | 69 | 90 |  |  |  | 2,7 | 30,4 | 0,038 | 0,000 | 0,045 | 85361050 | 004 Germany | 27142190 | 27142190 | EC002705 | EC002705 | www.woehner.com/de/products/31118.html | www.woehner.com/en/products/31118.html
31119 | Halter für zylindrische Sicherungen | 14x51 / 3P + N | 50 A / 690 V | holder for cylindrical fuses | 14x51 / 3P + N | 50 A / 690 V | 1 | 73,81 | 17 | 09 |  |  | 4021267311193 | 108 | 69 | 90 |  |  |  | 4,0 | 42,7 | 0,066 | 0,000 | 0,060 | 85361050 | 004 Germany | 27142190 | 27142190 | EC002705 | EC002705 | www.woehner.com/de/products/31119.html | www.woehner.com/en/products/31119.html
31120 | Halter für zylindrische Sicherungen | 22 x 58 / 1P | 100 A / 690 V | holder for cylindrical fuses | 22 x 58 / 1P | 100 A / 690 V | 6 | 24,70 | 17 | 12 |  |  | 4021267311209 | 36 | 69 | 115 |  |  |  | 3,5 | 15,8 | 0,024 | 0,000 | 0,028 | 85361090 | 004 Germany | 27142190 | 27142190 | EC002705 | EC002705 | www.woehner.com/de/products/31120.html | www.woehner.com/en/products/31120.html
31121 | Halter für zylindrische Sicherungen | 22 x 58 / 1P + N | 100 A / 690 V | holder for cylindrical fuses | 22 x 58 / 1P + N | 100 A / 690 V | 3 | 52,77 | 17 | 12 |  |  | 4021267311216 | 72 | 69 | 115 |  |  |  | 8,7 | 35,8 | 0,079 | 0,000 | 0,056 | 85361090 | 004 Germany | 27142190 | 27142190 | EC002705 | EC002705 | www.woehner.com/de/products/31121.html | www.woehner.com/en/products/31121.html
31122 | Halter für zylindrische Sicherungen | 22 x 58 / 2P | 100 A / 690 V | holder for cylindrical fuses | 22 x 58 / 2P | 100 A / 690 V | 3 | 49,34 | 17 | 12 |  |  | 4021267311223 | 72 | 69 | 115 |  |  |  | 7,0 | 32,2 | 0,048 | 0,000 | 0,056 | 85361090 | 004 Germany | 27142190 | 27142190 | EC002705 | EC002705 | www.woehner.com/de/products/31122.html | www.woehner.com/en/products/31122.html
31123 | Halter für zylindrische Sicherungen | 22 x 58 / 3P | 100 A / 690 V | holder for cylindrical fuses | 22 x 58 / 3P | 100 A / 690 V | 2 | 74,05 | 17 | 12 |  |  | 4021267311230 | 108 | 69 | 115 |  |  |  | 10,5 | 48,6 | 0,072 | 0,000 | 0,084 | 85361090 | 004 Germany | 27142190 | 27142190 | EC002705 | EC002705 | www.woehner.com/de/products/31123.html | www.woehner.com/en/products/31123.html
31124 | Halter für zylindrische Sicherungen | 22 x 58 / 3P + N | 100 A / 690 V | holder for cylindrical fuses | 22 x 58 / 3P + N | 100 A / 690 V | 1 | 102,08 | 17 | 12 |  |  | 4021267311247 | 144 | 69 | 115 |  |  |  | 15,7 | 67,5 | 0,127 | 0,000 | 0,112 | 85361090 | 004 Germany | 27142190 | 27142190 | EC002705 | EC002705 | www.woehner.com/de/products/31124.html | www.woehner.com/en/products/31124.html
31130 | Halter für zylindrische Sicherungen, mit LED | 10 x 38 / 1P | 32 A / 110 - 690 V | holder for cylindrical fuses, with LED | 10 x 38 / 1P | 32 A / 110 - 690 V | 12 | 10,04 | 17 | 06 |  |  | 4021267311308 | 18 | 58 | 81 |  |  |  | 0,3 | 5,7 | 0,006 | 0,000 | 0,006 | 85361050 | 004 Germany | 27142190 | 27142190 | EC002705 | EC002705 | www.woehner.com/de/products/31130.html | www.woehner.com/en/products/31130.html
31132 | Halter für zylindrische Sicherungen, mit LED | 10 x 38 / 2P | 32 A / 110 - 690 V | holder for cylindrical fuses, with LED | 10 x 38 / 2P | 32 A / 110 - 690 V | 6 | 20,15 | 17 | 06 |  |  | 4021267311322 | 36 | 58 | 81 |  |  |  | 0,6 | 11,3 | 0,011 | 0,000 | 0,012 | 85361050 | 004 Germany | 27142190 | 27142190 | EC002705 | EC002705 | www.woehner.com/de/products/31132.html | www.woehner.com/en/products/31132.html
31133 | Halter für zylindrische Sicherungen, mit LED | 10 x 38 / 3P | 32 A / 110 - 690 V | holder for cylindrical fuses, with LED | 10 x 38 / 3P | 32 A / 110 - 690 V | 4 | 30,19 | 17 | 06 |  |  | 4021267311339 | 54 | 58 | 81 |  |  |  | 0,9 | 17,0 | 0,016 | 0,000 | 0,018 | 85361050 | 004 Germany | 27142190 | 27142190 | EC002705 | EC002705 | www.woehner.com/de/products/31133.html | www.woehner.com/en/products/31133.html
31135 | Halter für zylindrische Sicherungen, mit LED | 14 x 51 / 1P | 50 A / 110 - 690 V | holder for cylindrical fuses, with LED | 14 x 51 / 1P | 50 A / 110 - 690 V | 6 | 23,83 | 17 | 09 |  |  | 4021267311353 | 27 | 69 | 90 |  |  |  | 0,9 | 9,8 | 0,012 | 0,000 | 0,015 | 85361050 | 004 Germany | 27142190 | 27142190 | EC002705 | EC002705 | www.woehner.com/de/products/31135.html | www.woehner.com/en/products/31135.html
31138 | Halter für zylindrische Sicherungen, mit LED | 14 x 51 / 3P | 50 A / 110 - 690 V | holder for cylindrical fuses, with LED | 14 x 51 / 3P | 50 A / 110 - 690 V | 2 | 71,38 | 17 | 09 |  |  | 4021267311384 | 81 | 69 | 90 |  |  |  | 2,7 | 30,5 | 0,038 | 0,000 | 0,045 | 85361050 | 004 Germany | 27142190 | 27142190 | EC002705 | EC002705 | www.woehner.com/de/products/31138.html | www.woehner.com/en/products/31138.html
31140 | Halter für zylindrische Sicherungen, mit LED | 22 x 58 / 1P | 100 A / 110 - 690 V | holder for cylindrical fuses, with LED | 22 x 58 / 1P | 100 A / 110 - 690 V | 6 | 30,99 | 17 | 12 |  |  | 4021267311407 | 36 | 69 | 115 |  |  |  | 3,5 | 15,9 | 0,024 | 0,000 | 0,028 | 85361090 | 004 Germany | 27142190 | 27142190 | EC002705 | EC002705 | www.woehner.com/de/products/31140.html | www.woehner.com/en/products/31140.html
31143 | Halter für zylindrische Sicherungen, mit LED | 22 x 58 / 3P | 100 A / 110 - 690 V | holder for cylindrical fuses, with LED | 22 x 58 / 3P | 100 A / 110 - 690 V | 2 | 93,01 | 17 | 12 |  |  | 4021267311438 | 108 | 69 | 115 |  |  |  | 10,5 | 48,7 | 0,072 | 0,000 | 0,084 | 85361090 | 004 Germany | 27142190 | 27142190 | EC002705 | EC002705 | www.woehner.com/de/products/31143.html | www.woehner.com/en/products/31143.html
31157 | Anschlussklemme, frontaler Anschluss | für 31101, 31102 | 6 - 25 mm² | connection terminal, front connection | for 31101, 31102 | 6 - 25 mm² | 50 | 3,49 | 07 | 26 |  |  | 4021267311575 | 13 | 17 | 18 |  |  |  | 0,0 | 1,2 | 0,020 | 0,000 | 0,000 | 85369010 | 004 Germany | 27371390 | 27141146 | EC000001 | EC000001 | www.woehner.com/de/products/31157.html | www.woehner.com/en/products/31157.html
31158 | D0-Reiter-Lasttrennschalter mit Sicherungen | für D01 und D02-Sicherungen | E18 / 63 A / 3P | D0 busbar mounted switch-disconnector-fuse | for fuse links D01 and D02 | E18 / 63 A / 3P | 1 | 90,09 | 01 | 42 |  |  | 4021267311582 | 27 | 104 | 220 |  |  |  | 10,5 | 75,9 | 0,222 | 0,000 | 2,685 | 85361050 | 004 Germany | 27142110 | 27142110 | EC000277 | EC000277 | www.woehner.com/de/products/31158.html | www.woehner.com/en/products/31158.html
31168 | Halter für zylindrische Sicherungen, Nullleiter links | 14 x 51 / 3P + N | 50 A / 690 V | holder for cylindrical fuses, N left mounted | 14 x 51 / 3P + N | 50 A / 690 V | 1 | 73,81 | 17 | 09 |  |  | 4021267311681 | 108 | 69 | 90 |  |  |  | 4,0 | 42,7 | 0,066 | 0,000 | 0,060 | 85361050 | 004 Germany | 27142190 | 27142190 | EC002705 | EC002705 | www.woehner.com/de/products/31168.html | www.woehner.com/en/products/31168.html
31171 | Halter für zylindrische Sicherungen, Nullleiter links | 22 x 58 / 3P + N | 100 A / 690 V | holder for cylindrical fuses, N left mounted | 22 x 58 / 3P + N | 100 A / 690 V | 1 | 102,08 | 17 | 12 |  |  | 4021267311711 | 144 | 69 | 115 |  |  |  | 15,7 | 67,5 | 0,127 | 0,000 | 0,112 | 85361090 | 004 Germany | 27142190 | 27142190 | EC002705 | EC002705 | www.woehner.com/de/products/31171.html | www.woehner.com/en/products/31171.html
31173 | D-Einbau-Sicherungssockel | E 27 / 25 A / 1P, für Schraub-Passeinsätze | berührungsgeschützt nach DGUV V3 | D fuse base, panel-mounting | E 27 / 25 A / 1P, for screw-in gauge rings | touch protected acc. to DGUV V3 | 9 | 7,75 | 02 | 09 |  |  | 4021267311735 | 40 | 55 | 90 |  |  |  | 0,7 | 15,2 | 0,014 | 0,013 | 0,065 | 85361050 | 004 Germany | 27142103 | 27142103 | EC000094 | EC000094 | www.woehner.com/de/products/31173.html | www.woehner.com/en/products/31173.html
31174 | D-Einbau-Sicherungssockel | E 27 / 25 A / 3P, für Schraub-Passeinsätze | berührungsgeschützt nach DGUV V3 | D fuse base, panel-mounting | E 27 / 25 A / 3P, for screw-in gauge rings | touch protected acc. to DGUV V3 | 3 | 23,63 | 02 | 21 |  |  | 4021267311742 | 120 | 55 | 90 |  |  |  | 2,0 | 45,7 | 0,042 | 0,041 | 0,195 | 85361050 | 004 Germany | 27142103 | 27142103 | EC000094 | EC000094 | www.woehner.com/de/products/31174.html | www.woehner.com/en/products/31174.html
31175 | D-Einbau-Sicherungssockel | E 33 / 63 A / 1P, für Schraub-Passeinsätze | berührungsgeschützt nach DGUV V3 | D fuse base, panel-mounting | E 33 / 63 A / 1P, for screw-in gauge rings | touch protected acc. to DGUV V3 | 9 | 9,72 | 02 | 12 |  |  | 4021267311759 | 50 | 55 | 80 |  |  |  | 4,0 | 18,6 | 0,014 | 0,022 | 0,065 | 85361050 | 004 Germany | 27142103 | 27142103 | EC000094 | EC000094 | www.woehner.com/de/products/31175.html | www.woehner.com/en/products/31175.html
31176 | D-Einbau-Sicherungssockel | E 33 / 63 A / 3P, für Schraub-Passeinsätze | berührungsgeschützt nach DGUV V3 | D fuse base, panel-mounting | E 33 / 63 A / 3P, for screw-in gauge rings | touch protected acc. to DGUV V3 | 3 | 29,60 | 02 | 24 |  |  | 4021267311766 | 150 | 55 | 90 |  |  |  | 12,0 | 53,8 | 0,042 | 0,067 | 0,195 | 85361050 | 004 Germany | 27142103 | 27142103 | EC000094 | EC000094 | www.woehner.com/de/products/31176.html | www.woehner.com/en/products/31176.html
31182 | Zylindr. Sicherungseinsatz 2 A | 500 V, gG | 10 x 38 | cylindr. fuse link 2 A | 500 V, gG | 10 x 38 | 10 | 1,16 | 22 | 21 |  |  | 4021267311827 |  |  |  | 38 | 10 | 10 | 0,7 | 0,6 | 0,000 | 0,000 | 0,000 | 85361010 | 011 Spain | 27142002 | 27142002 | EC002704 | EC002704 | www.woehner.com/de/products/31182.html | www.woehner.com/en/products/31182.html
31183 | Zylindr. Sicherungseinsatz 4 A | 500 V, gG | 10 x 38 | cylindr. fuse link 4 A | 500 V, gG | 10 x 38 | 10 | 1,16 | 22 | 21 |  |  | 4021267311834 |  |  |  | 38 | 10 | 10 | 0,8 | 0,6 | 0,000 | 0,000 | 0,000 | 85361010 | 011 Spain | 27142002 | 27142002 | EC002704 | EC002704 | www.woehner.com/de/products/31183.html | www.woehner.com/en/products/31183.html
31184 | Zylindr. Sicherungseinsatz 6 A | 500 V, gG | 10 x 38 | cylindr. fuse link 6 A | 500 V, gG | 10 x 38 | 10 | 1,16 | 22 | 21 |  |  | 4021267311841 |  |  |  | 38 | 10 | 10 | 0,9 | 0,6 | 0,000 | 0,000 | 0,000 | 85361010 | 011 Spain | 27142002 | 27142002 | EC002704 | EC002704 | www.woehner.com/de/products/31184.html | www.woehner.com/en/products/31184.html
31185 | Zylindr. Sicherungseinsatz 10 A | 500 V, gG | 10 x 38 | cylindr. fuse link 10 A | 500 V, gG | 10 x 38 | 10 | 1,16 | 22 | 21 |  |  | 4021267311858 |  |  |  | 38 | 10 | 10 | 1,3 | 0,6 | 0,000 | 0,000 | 0,000 | 85361010 | 011 Spain | 27142002 | 27142002 | EC002704 | EC002704 | www.woehner.com/de/products/31185.html | www.woehner.com/en/products/31185.html
31186 | Zylindr. Sicherungseinsatz 16 A | 500 V, gG | 10 x 38 | cylindr. fuse link 16 A | 500 V, gG | 10 x 38 | 10 | 1,16 | 22 | 21 |  |  | 4021267311865 |  |  |  | 38 | 10 | 10 | 1,9 | 0,6 | 0,000 | 0,000 | 0,000 | 85361050 | 011 Spain | 27142002 | 27142002 | EC002704 | EC002704 | www.woehner.com/de/products/31186.html | www.woehner.com/en/products/31186.html
31187 | Zylindr. Sicherungseinsatz 20 A | 500 V, gG | 10 x 38 | cylindr. fuse link 20 A | 500 V, gG | 10 x 38 | 10 | 1,16 | 22 | 21 |  |  | 4021267311872 |  |  |  | 38 | 10 | 10 | 2,3 | 0,6 | 0,000 | 0,000 | 0,000 | 85361050 | 011 Spain | 27142002 | 27142002 | EC002704 | EC002704 | www.woehner.com/de/products/31187.html | www.woehner.com/en/products/31187.html
31188 | Zylindr. Sicherungseinsatz 25 A | 500 V, gG | 10 x 38 | cylindr. fuse link 25 A | 500 V, gG | 10 x 38 | 10 | 1,16 | 22 | 21 |  |  | 4021267311889 |  |  |  | 38 | 10 | 10 | 2,8 | 0,6 | 0,000 | 0,000 | 0,000 | 85361050 | 011 Spain | 27142002 | 27142002 | EC002704 | EC002704 | www.woehner.com/de/products/31188.html | www.woehner.com/en/products/31188.html
31189 | Zylindr. Sicherungseinsatz 32 A | 400 V, gG | 10 x 38 | cylindr. fuse link 32 A | 400 V, gG | 10 x 38 | 10 | 1,16 | 22 | 21 |  |  | 4021267311896 |  |  |  | 38 | 10 | 10 | 3,0 | 0,6 | 0,000 | 0,000 | 0,000 | 85361050 | 011 Spain | 27142002 | 27142002 | EC002704 | EC002704 | www.woehner.com/de/products/31189.html | www.woehner.com/en/products/31189.html
31190 | Zylindr. Sicherungseinsatz 10 A | 690 V, gG | 14 x 51 | cylindr. fuse link 10 A | 690 V, gG | 14 x 51 | 10 | 1,96 | 22 | 21 |  |  | 4021267311902 |  |  |  | 51 | 14 | 14 | 1,8 | 1,9 | 0,000 | 0,000 | 0,000 | 85361010 | 011 Spain | 27142002 | 27142002 | EC002704 | EC002704 | www.woehner.com/de/products/31190.html | www.woehner.com/en/products/31190.html
31191 | Zylindr. Sicherungseinsatz 16 A | 690 V, gG | 14 x 51 | cylindr. fuse link 16 A | 690 V, gG | 14 x 51 | 10 | 2,06 | 22 | 21 |  |  | 4021267311919 |  |  |  | 51 | 14 | 14 | 2,5 | 1,9 | 0,000 | 0,000 | 0,000 | 85361050 | 011 Spain | 27142002 | 27142002 | EC002704 | EC002704 | www.woehner.com/de/products/31191.html | www.woehner.com/en/products/31191.html
31192 | Zylindr. Sicherungseinsatz 20 A | 690 V, gG | 14 x 51 | cylindr. fuse link 20 A | 690 V, gG | 14 x 51 | 10 | 2,06 | 22 | 21 |  |  | 4021267311926 |  |  |  | 51 | 14 | 14 | 3,0 | 1,9 | 0,000 | 0,000 | 0,000 | 85361050 | 011 Spain | 27142002 | 27142002 | EC002704 | EC002704 | www.woehner.com/de/products/31192.html | www.woehner.com/en/products/31192.html
31193 | Zylindr. Sicherungseinsatz 25 A | 690 V, gG | 14 x 51 | cylindr. fuse link 25 A | 690 V, gG | 14 x 51 | 10 | 2,06 | 22 | 21 |  |  | 4021267311933 |  |  |  | 51 | 14 | 14 | 3,5 | 1,9 | 0,000 | 0,000 | 0,000 | 85361050 | 011 Spain | 27142002 | 27142002 | EC002704 | EC002704 | www.woehner.com/de/products/31193.html | www.woehner.com/en/products/31193.html
31194 | Zylindr. Sicherungseinsatz 32 A | 500 V, gG | 14 x 51 | cylindr. fuse link 32 A | 500 V, gG | 14 x 51 | 10 | 2,20 | 22 | 21 |  |  | 4021267311940 |  |  |  | 51 | 14 | 14 | 3,8 | 1,9 | 0,000 | 0,000 | 0,000 | 85361050 | 011 Spain | 27142002 | 27142002 | EC002704 | EC002704 | www.woehner.com/de/products/31194.html | www.woehner.com/en/products/31194.html
31195 | Zylindr. Sicherungseinsatz 40 A | 500 V, gG | 14 x 51 | cylindr. fuse link 40 A | 500 V, gG | 14 x 51 | 10 | 2,20 | 22 | 21 |  |  | 4021267311957 |  |  |  | 51 | 14 | 14 | 4,4 | 1,9 | 0,000 | 0,000 | 0,000 | 85361050 | 011 Spain | 27142002 | 27142002 | EC002704 | EC002704 | www.woehner.com/de/products/31195.html | www.woehner.com/en/products/31195.html
31196 | Zylindr. Sicherungseinsatz 50 A | 400 V, gG | 14 x 51 | cylindr. fuse link 50 A | 400 V, gG | 14 x 51 | 10 | 2,39 | 22 | 21 |  |  | 4021267311964 |  |  |  | 51 | 14 | 14 | 4,7 | 1,9 | 0,000 | 0,000 | 0,000 | 85361050 | 011 Spain | 27142002 | 27142002 | EC002704 | EC002704 | www.woehner.com/de/products/31196.html | www.woehner.com/en/products/31196.html
31198 | Zylindr. Sicherungseinsatz 32 A | 690 V, gG | 22 x 58 | cylindr. fuse link 32 A | 690 V, gG | 22 x 58 | 10 | 3,66 | 22 | 21 |  |  | 4021267311988 |  |  |  | 58 | 22 | 22 | 4,3 | 5,0 | 0,000 | 0,000 | 0,000 | 85361050 | 011 Spain | 27142002 | 27142002 | EC002704 | EC002704 | www.woehner.com/de/products/31198.html | www.woehner.com/en/products/31198.html
31199 | Zylindr. Sicherungseinsatz 40 A | 690 V, gG | 22 x 58 | cylindr. fuse link 40 A | 690 V, gG | 22 x 58 | 10 | 3,66 | 22 | 21 |  |  | 4021267311995 |  |  |  | 58 | 22 | 22 | 5,1 | 5,0 | 0,000 | 0,000 | 0,000 | 85361050 | 011 Spain | 27142002 | 27142002 | EC002704 | EC002704 | www.woehner.com/de/products/31199.html | www.woehner.com/en/products/31199.html
31200 | Zylindr. Sicherungseinsatz 50 A | 690 V, gG | 22 x 58 | cylindr. fuse link 50 A | 690 V, gG | 22 x 58 | 10 | 3,80 | 22 | 21 |  |  | 4021267312008 |  |  |  | 58 | 22 | 22 | 5,5 | 5,0 | 0,000 | 0,000 | 0,000 | 85361050 | 011 Spain | 27142002 | 27142002 | EC002704 | EC002704 | www.woehner.com/de/products/31200.html | www.woehner.com/en/products/31200.html
31201 | Zylindr. Sicherungseinsatz 63 A | 690 V, gG | 22 x 58 | cylindr. fuse link 63 A | 690 V, gG | 22 x 58 | 10 | 3,90 | 22 | 21 |  |  | 4021267312015 |  |  |  | 58 | 22 | 22 | 6,7 | 5,0 | 0,000 | 0,000 | 0,000 | 85361050 | 011 Spain | 27142002 | 27142002 | EC002704 | EC002704 | www.woehner.com/de/products/31201.html | www.woehner.com/en/products/31201.html
31202 | Zylindr. Sicherungseinsatz 80 A | 500 V, gG | 22 x 58 | cylindr. fuse link 80 A | 500 V, gG | 22 x 58 | 10 | 4,12 | 22 | 21 |  |  | 4021267312022 |  |  |  | 58 | 22 | 22 | 8,0 | 5,0 | 0,000 | 0,000 | 0,000 | 85361090 | 011 Spain | 27142002 | 27142002 | EC002704 | EC002704 | www.woehner.com/de/products/31202.html | www.woehner.com/en/products/31202.html
31203 | Zylindr. Sicherungseinsatz 100 A | 500 V, gG | 22 x 58 | cylindr. fuse link 100 A | 500 V, gG | 22 x 58 | 10 | 4,26 | 22 | 21 |  |  | 4021267312039 |  |  |  | 58 | 22 | 22 | 9,0 | 5,0 | 0,000 | 0,000 | 0,000 | 85361090 | 011 Spain | 27142002 | 27142002 | EC002704 | EC002704 | www.woehner.com/de/products/31203.html | www.woehner.com/en/products/31203.html
31204 | Zylindr. Sicherungseinsatz 125 A | 400 V, gG | 22 x 58 | cylindr. fuse link 125 A | 400 V, gG | 22 x 58 | 10 | 4,26 | 22 | 21 |  |  | 4021267312046 |  |  |  | 58 | 22 | 22 | 12,5 | 5,0 | 0,000 | 0,000 | 0,000 | 85361090 | 011 Spain | 27142002 | 27142002 | EC002704 | EC002704 | www.woehner.com/de/products/31204.html | www.woehner.com/en/products/31204.html
31205 | Zylindr. Sicherungseinsatz 1 A | 690 V, gR | 10 x 38 | cylindr. fuse link 1 A | 690 V, gR | 10 x 38 | 10 | 10,44 | 22 | 22 |  |  | 4021267312053 |  |  |  | 38 | 10 | 10 | 0,9 | 0,6 | 0,000 | 0,000 | 0,000 | 85361010 | 004 Germany | 27142002 | 27142002 | EC002704 | EC002704 | www.woehner.com/de/products/31205.html | www.woehner.com/en/products/31205.html
31206 | Zylindr. Sicherungseinsatz 2 A | 690 V, gR | 10 x 38 | cylindr. fuse link 2 A | 690 V, gR | 10 x 38 | 10 | 10,44 | 22 | 22 |  |  | 4021267312060 |  |  |  | 38 | 10 | 10 | 1,0 | 0,6 | 0,000 | 0,000 | 0,000 | 85361010 | 004 Germany | 27142002 | 27142002 | EC002704 | EC002704 | www.woehner.com/de/products/31206.html | www.woehner.com/en/products/31206.html
31207 | Zylindr. Sicherungseinsatz 4 A | 690 V, gR | 10 x 38 | cylindr. fuse link 4 A | 690 V, gR | 10 x 38 | 10 | 10,44 | 22 | 22 |  |  | 4021267312077 |  |  |  | 38 | 10 | 10 | 1,1 | 0,6 | 0,000 | 0,000 | 0,000 | 85361010 | 004 Germany | 27142002 | 27142002 | EC002704 | EC002704 | www.woehner.com/de/products/31207.html | www.woehner.com/en/products/31207.html
31208 | Zylindr. Sicherungseinsatz 6 A | 690 V, gR | 10 x 38 | cylindr. fuse link 6 A | 690 V, gR | 10 x 38 | 10 | 10,44 | 22 | 22 |  |  | 4021267312084 |  |  |  | 38 | 10 | 10 | 1,6 | 0,6 | 0,000 | 0,000 | 0,000 | 85361010 | 004 Germany | 27142002 | 27142002 | EC002704 | EC002704 | www.woehner.com/de/products/31208.html | www.woehner.com/en/products/31208.html
31209 | Zylindr. Sicherungseinsatz 10 A | 690 V, gR | 10 x 38 | cylindr. fuse link 10 A | 690 V, gR | 10 x 38 | 10 | 10,44 | 22 | 22 |  |  | 4021267312091 |  |  |  | 38 | 10 | 10 | 2,1 | 0,6 | 0,000 | 0,000 | 0,000 | 85361010 | 004 Germany | 27142002 | 27142002 | EC002704 | EC002704 | www.woehner.com/de/products/31209.html | www.woehner.com/en/products/31209.html
31210 | Zylindr. Sicherungseinsatz 12 A | 690 V, gR | 10 x 38 | cylindr. fuse link 12 A | 690 V, gR | 10 x 38 | 10 | 10,44 | 22 | 22 |  |  | 4021267312107 |  |  |  | 38 | 10 | 10 | 3,1 | 0,6 | 0,000 | 0,000 | 0,000 | 85361050 | 004 Germany | 27142002 | 27142002 | EC002704 | EC002704 | www.woehner.com/de/products/31210.html | www.woehner.com/en/products/31210.html
31211 | Zylindr. Sicherungseinsatz 16 A | 690 V, gR | 10 x 38 | cylindr. fuse link 16 A | 690 V, gR | 10 x 38 | 10 | 10,44 | 22 | 22 |  |  | 4021267312114 |  |  |  | 38 | 10 | 10 | 4,4 | 0,6 | 0,000 | 0,000 | 0,000 | 85361050 | 004 Germany | 27142002 | 27142002 | EC002704 | EC002704 | www.woehner.com/de/products/31211.html | www.woehner.com/en/products/31211.html
31212 | Zylindr. Sicherungseinsatz 20 A | 690 V, gR | 10 x 38 | cylindr. fuse link 20 A | 690 V, gR | 10 x 38 | 10 | 10,44 | 22 | 22 |  |  | 4021267312121 |  |  |  | 38 | 10 | 10 | 5,8 | 0,6 | 0,000 | 0,000 | 0,000 | 85361050 | 004 Germany | 27142002 | 27142002 | EC002704 | EC002704 | www.woehner.com/de/products/31212.html | www.woehner.com/en/products/31212.html
31213 | Zylindr. Sicherungseinsatz 25 A | 690 V, gR | 10 x 38 | cylindr. fuse link 25 A | 690 V, gR | 10 x 38 | 10 | 11,21 | 22 | 22 |  |  | 4021267312138 |  |  |  | 38 | 10 | 10 | 6,8 | 0,6 | 0,000 | 0,000 | 0,000 | 85361050 | 004 Germany | 27142002 | 27142002 | EC002704 | EC002704 | www.woehner.com/de/products/31213.html | www.woehner.com/en/products/31213.html
31214 | Zylindr. Sicherungseinsatz 30 A | 690 V, gR | 10 x 38 | cylindr. fuse link 30 A | 690 V, gR | 10 x 38 | 10 | 11,21 | 22 | 22 |  |  | 4021267312145 |  |  |  | 38 | 10 | 10 | 8,2 | 0,6 | 0,000 | 0,000 | 0,000 | 85361050 | 004 Germany | 27142002 | 27142002 | EC002704 | EC002704 | www.woehner.com/de/products/31214.html | www.woehner.com/en/products/31214.html
31215 | Zylindr. Sicherungseinsatz 10 A | 690 V, gR | 14 x 51 | cylindr. fuse link 10 A | 690 V, gR | 14 x 51 | 10 | 12,77 | 22 | 22 |  |  | 4021267312152 |  |  |  | 51 | 14 | 14 | 2,6 | 1,9 | 0,000 | 0,000 | 0,000 | 85361010 | 004 Germany | 27142002 | 27142002 | EC002704 | EC002704 | www.woehner.com/de/products/31215.html | www.woehner.com/en/products/31215.html
31216 | Zylindr. Sicherungseinsatz 16 A | 690 V, gR | 14 x 51 | cylindr. fuse link 16 A | 690 V, gR | 14 x 51 | 10 | 13,31 | 22 | 22 |  |  | 4021267312169 |  |  |  | 51 | 14 | 14 | 4,7 | 1,9 | 0,000 | 0,000 | 0,000 | 85361050 | 004 Germany | 27142002 | 27142002 | EC002704 | EC002704 | www.woehner.com/de/products/31216.html | www.woehner.com/en/products/31216.html
31217 | Zylindr. Sicherungseinsatz 20 A | 690 V, gR | 14 x 51 | cylindr. fuse link 20 A | 690 V, gR | 14 x 51 | 10 | 13,31 | 22 | 22 |  |  | 4021267312176 |  |  |  | 51 | 14 | 14 | 6,0 | 1,9 | 0,000 | 0,000 | 0,000 | 85361050 | 004 Germany | 27142002 | 27142002 | EC002704 | EC002704 | www.woehner.com/de/products/31217.html | www.woehner.com/en/products/31217.html
31219 | Zylindr. Sicherungseinsatz 32 A | 690 V, gR | 14 x 51 | cylindr. fuse link 32 A | 690 V, gR | 14 x 51 | 10 | 13,59 | 22 | 22 |  |  | 4021267312190 |  |  |  | 51 | 14 | 14 | 9,5 | 1,9 | 0,000 | 0,000 | 0,000 | 85361050 | 004 Germany | 27142002 | 27142002 | EC002704 | EC002704 | www.woehner.com/de/products/31219.html | www.woehner.com/en/products/31219.html
31220 | Zylindr. Sicherungseinsatz 40 A | 690 V, gR | 14 x 51 | cylindr. fuse link 40 A | 690 V, gR | 14 x 51 | 10 | 17,23 | 22 | 22 |  |  | 4021267312206 |  |  |  | 51 | 14 | 14 | 10,0 | 1,9 | 0,000 | 0,000 | 0,000 | 85361050 | 004 Germany | 27142002 | 27142002 | EC002704 | EC002704 | www.woehner.com/de/products/31220.html | www.woehner.com/en/products/31220.html
31221 | Zylindr. Sicherungseinsatz 50 A | 690 V, gR | 14 x 51 | cylindr. fuse link 50 A | 690 V, gR | 14 x 51 | 10 | 17,23 | 22 | 22 |  |  | 4021267312213 |  |  |  | 51 | 14 | 14 | 12,0 | 1,9 | 0,000 | 0,000 | 0,000 | 85361050 | 004 Germany | 27142002 | 27142002 | EC002704 | EC002704 | www.woehner.com/de/products/31221.html | www.woehner.com/en/products/31221.html
31226 | Zylindr. Sicherungseinsatz 50 A | 690 V, gR | 22 x 58 | cylindr. fuse link 50 A | 690 V, gR | 22 x 58 | 10 | 21,67 | 22 | 22 |  |  | 4021267312268 |  |  |  | 58 | 22 | 22 | 15,0 | 5,0 | 0,000 | 0,000 | 0,000 | 85361050 | 004 Germany | 27142002 | 27142002 | EC002704 | EC002704 | www.woehner.com/de/products/31226.html | www.woehner.com/en/products/31226.html
31227 | Zylindr. Sicherungseinsatz 63 A | 690 V, gR | 22 x 58 | cylindr. fuse link 63 A | 690 V, gR | 22 x 58 | 10 | 26,58 | 22 | 22 |  |  | 4021267312275 |  |  |  | 58 | 22 | 22 | 16,0 | 5,0 | 0,000 | 0,000 | 0,000 | 85361050 | 006 Great Britain | 27142002 | 27142002 | EC002704 | EC002704 | www.woehner.com/de/products/31227.html | www.woehner.com/en/products/31227.html
31228 | Zylindr. Sicherungseinsatz 80 A | 690 V, gR | 22 x 58 | cylindr. fuse link 80 A | 690 V, gR | 22 x 58 | 10 | 26,58 | 22 | 22 |  |  | 4021267312282 |  |  |  | 58 | 22 | 22 | 18,0 | 5,0 | 0,000 | 0,000 | 0,000 | 85361090 | 004 Germany | 27142002 | 27142002 | EC002704 | EC002704 | www.woehner.com/de/products/31228.html | www.woehner.com/en/products/31228.html
31229 | Zylindr. Sicherungseinsatz 100 A | 690 V, gR | 22 x 58 | cylindr. fuse link 100 A | 690 V, gR | 22 x 58 | 10 | 33,04 | 22 | 22 |  |  | 4021267312299 |  |  |  | 58 | 22 | 22 | 19,0 | 5,0 | 0,000 | 0,000 | 0,000 | 85361090 | 004 Germany | 27142002 | 27142002 | EC002704 | EC002704 | www.woehner.com/de/products/31229.html | www.woehner.com/en/products/31229.html
31232 | Reiter-Lasttrennschalter mit Sicherungen | für Sicherungen 10x38 IEC 60269-2 | 3P | busbar mounted switch-disconnector-fuse | for fuses 10x38 IEC 60269-2 | 3P | 1 | 100,27 | 01 | 42 |  |  | 4021267312329 | 27 | 104 | 220 |  |  |  | 5,3 | 76,0 | 0,222 | 0,000 | 2,685 | 85361050 | 004 Germany | 27142190 | 27142190 | EC002705 | EC002705 | www.woehner.com/de/products/31232.html | www.woehner.com/en/products/31232.html
31235 | Zylindr. Sicherungseinsatz 1 A, fast acting | 600 V AC | Class CC | cylindr. fuse link 1 A, fast acting | 600 V AC | Class CC | 10 | 16,57 | 22 | 32 |  |  | 4021267312350 |  |  |  | 38 | 10 | 10 |  | 0,8 | 0,000 | 0,000 | 0,000 | 85361010 | 400 USA | 27142002 | 27142002 | EC002704 | EC002704 | www.woehner.com/de/products/31235.html | www.woehner.com/en/products/31235.html
31236 | Zylindr. Sicherungseinsatz 2 A, fast acting | 600 V AC | Class CC | cylindr. fuse link 2 A, fast acting | 600 V AC | Class CC | 10 | 16,57 | 22 | 32 |  |  | 4021267312367 |  |  |  | 38 | 10 | 10 |  | 0,8 | 0,000 | 0,000 | 0,000 | 85361010 | 400 USA | 27142002 | 27142002 | EC002704 | EC002704 | www.woehner.com/de/products/31236.html | www.woehner.com/en/products/31236.html
31237 | Zylindr. Sicherungseinsatz 4 A, fast acting | 600 V AC | Class CC | cylindr. fuse link 4 A, fast acting | 600 V AC | Class CC | 10 | 16,57 | 22 | 32 |  |  | 4021267312374 |  |  |  | 38 | 10 | 10 |  | 0,8 | 0,000 | 0,000 | 0,000 | 85361010 | 412 Mexico | 27142002 | 27142002 | EC002704 | EC002704 | www.woehner.com/de/products/31237.html | www.woehner.com/en/products/31237.html
31238 | Zylindr. Sicherungseinsatz 6 A, fast acting | 600 V AC | Class CC | cylindr. fuse link 6 A, fast acting | 600 V AC | Class CC | 10 | 16,57 | 22 | 32 |  |  | 4021267312381 |  |  |  | 38 | 10 | 10 |  | 0,8 | 0,000 | 0,000 | 0,000 | 85361010 | 400 USA | 27142002 | 27142002 | EC002704 | EC002704 | www.woehner.com/de/products/31238.html | www.woehner.com/en/products/31238.html
31239 | Zylindr. Sicherungseinsatz 10 A, fast acting | 600 V AC | Class CC | cylindr. fuse link 10 A, fast acting | 600 V AC | Class CC | 10 | 16,57 | 22 | 32 |  |  | 4021267312398 |  |  |  | 38 | 10 | 10 |  | 0,8 | 0,000 | 0,000 | 0,000 | 85361010 | 412 Mexico | 27142002 | 27142002 | EC002704 | EC002704 | www.woehner.com/de/products/31239.html | www.woehner.com/en/products/31239.html
31240 | Zylindr. Sicherungseinsatz 15 A, fast acting | 600 V AC | Class CC | cylindr. fuse link 15 A, fast acting | 600 V AC | Class CC | 10 | 16,57 | 22 | 32 |  |  | 4021267312404 |  |  |  | 38 | 10 | 10 |  | 0,8 | 0,000 | 0,000 | 0,000 | 85361050 | 412 Mexico | 27142002 | 27142002 | EC002704 | EC002704 | www.woehner.com/de/products/31240.html | www.woehner.com/en/products/31240.html
31241 | Zylindr. Sicherungseinsatz 20 A, fast acting | 600 V AC | Class CC | cylindr. fuse link 20 A, fast acting | 600 V AC | Class CC | 10 | 16,57 | 22 | 32 |  |  | 4021267312411 |  |  |  | 38 | 10 | 10 |  | 0,8 | 0,000 | 0,000 | 0,000 | 85361050 | 412 Mexico | 27142002 | 27142002 | EC002704 | EC002704 | www.woehner.com/de/products/31241.html | www.woehner.com/en/products/31241.html
31242 | Zylindr. Sicherungseinsatz 25 A, fast acting | 600 V AC | Class CC | cylindr. fuse link 25 A, fast acting | 600 V AC | Class CC | 10 | 16,57 | 22 | 32 |  |  | 4021267312428 |  |  |  | 38 | 10 | 10 |  | 0,8 | 0,000 | 0,000 | 0,000 | 85361050 | 412 Mexico | 27142002 | 27142002 | EC002704 | EC002704 | www.woehner.com/de/products/31242.html | www.woehner.com/en/products/31242.html
31243 | Zylindr. Sicherungseinsatz 30 A, fast acting | 600 V AC | Class CC | cylindr. fuse link 30 A, fast acting | 600 V AC | Class CC | 10 | 16,57 | 22 | 32 |  |  | 4021267312435 |  |  |  | 38 | 10 | 10 |  | 0,8 | 0,000 | 0,000 | 0,000 | 85361050 | 400 USA | 27142002 | 27142002 | EC002704 | EC002704 | www.woehner.com/de/products/31243.html | www.woehner.com/en/products/31243.html
31244 | Zylindr. Sicherungseinsatz 1 A, time delay | 600 V AC | Class CC | cylindr. fuse link 1 A, time delay | 600 V AC | Class CC | 10 | 19,99 | 22 | 31 |  |  | 4021267312442 |  |  |  | 38 | 10 | 10 |  | 0,8 | 0,000 | 0,000 | 0,000 | 85361010 | 412 Mexico | 27142002 | 27142002 | EC002704 | EC002704 | www.woehner.com/de/products/31244.html | www.woehner.com/en/products/31244.html
31245 | Zylindr. Sicherungseinsatz 2 A, time delay | 600 V AC | Class CC | cylindr. fuse link 2 A, time delay | 600 V AC | Class CC | 10 | 19,99 | 22 | 31 |  |  | 4021267312459 |  |  |  | 38 | 10 | 10 |  | 0,8 | 0,000 | 0,000 | 0,000 | 85361010 | 412 Mexico | 27142002 | 27142002 | EC002704 | EC002704 | www.woehner.com/de/products/31245.html | www.woehner.com/en/products/31245.html
31246 | Zylindr. Sicherungseinsatz 4 A, time delay | 600 V AC | Class CC | cylindr. fuse link 4 A, time delay | 600 V AC | Class CC | 10 | 19,99 | 22 | 31 |  |  | 4021267312466 |  |  |  | 38 | 10 | 10 |  | 0,8 | 0,000 | 0,000 | 0,000 | 85361010 | 412 Mexico | 27142002 | 27142002 | EC002704 | EC002704 | www.woehner.com/de/products/31246.html | www.woehner.com/en/products/31246.html
31247 | Zylindr. Sicherungseinsatz 6 A, time delay | 600 V AC | Class CC | cylindr. fuse link 6 A, time delay | 600 V AC | Class CC | 10 | 19,99 | 22 | 31 |  |  | 4021267312473 |  |  |  | 38 | 10 | 10 |  | 0,8 | 0,000 | 0,000 | 0,000 | 85361010 | 412 Mexico | 27142002 | 27142002 | EC002704 | EC002704 | www.woehner.com/de/products/31247.html | www.woehner.com/en/products/31247.html
31248 | Zylindr. Sicherungseinsatz 10 A, time delay | 600 V AC | Class CC | cylindr. fuse link 10 A, time delay | 600 V AC | Class CC | 10 | 19,99 | 22 | 31 |  |  | 4021267312480 |  |  |  | 38 | 10 | 10 |  | 0,8 | 0,000 | 0,000 | 0,000 | 85361010 | 412 Mexico | 27142002 | 27142002 | EC002704 | EC002704 | www.woehner.com/de/products/31248.html | www.woehner.com/en/products/31248.html
31249 | Zylindr. Sicherungseinsatz 15 A, time delay | 600 V AC, 300 V DC | Class CC | cylindr. fuse link 15 A, time delay | 600 V AC, 300 V DC | Class CC | 10 | 19,99 | 22 | 31 |  |  | 4021267312497 |  |  |  | 38 | 10 | 10 |  | 0,8 | 0,000 | 0,000 | 0,000 | 85361050 | 412 Mexico | 27142002 | 27142002 | EC002704 | EC002704 | www.woehner.com/de/products/31249.html | www.woehner.com/en/products/31249.html
31250 | Zylindr. Sicherungseinsatz 20 A, time delay | 600 V AC, 300 V DC | Class CC | cylindr. fuse link 20 A, time delay | 600 V AC, 300 V DC | Class CC | 10 | 19,99 | 22 | 31 |  |  | 4021267312503 |  |  |  | 38 | 10 | 10 |  | 0,8 | 0,000 | 0,000 | 0,000 | 85361050 | 412 Mexico | 27142002 | 27142002 | EC002704 | EC002704 | www.woehner.com/de/products/31250.html | www.woehner.com/en/products/31250.html
31251 | Zylindr. Sicherungseinsatz 25 A, time delay | 600 V AC, 300 V DC | Class CC | cylindr. fuse link 25 A, time delay | 600 V AC, 300 V DC | Class CC | 10 | 19,99 | 22 | 31 |  |  | 4021267312510 |  |  |  | 38 | 10 | 10 |  | 0,8 | 0,000 | 0,000 | 0,000 | 85361050 | 412 Mexico | 27142002 | 27142002 | EC002704 | EC002704 | www.woehner.com/de/products/31251.html | www.woehner.com/en/products/31251.html
31252 | Zylindr. Sicherungseinsatz 30 A, time delay | 600 V AC, 300 V DC | Class CC | cylindr. fuse link 30 A, time delay | 600 V AC, 300 V DC | Class CC | 10 | 19,99 | 22 | 31 |  |  | 4021267312527 |  |  |  | 38 | 10 | 10 |  | 0,8 | 0,000 | 0,000 | 0,000 | 85361050 | 412 Mexico | 27142002 | 27142002 | EC002704 | EC002704 | www.woehner.com/de/products/31252.html | www.woehner.com/en/products/31252.html
31258 | N-Modul | 10 x 38 / N | 32 A / 690 V | N module | 10 x 38 / N | 32 A / 690 V | 12 | 5,91 | 17 | 06 |  |  | 4021267312589 | 18 | 58 | 81 |  |  |  | 0,3 | 6,2 | 0,015 | 0,000 | 0,006 | 85361050 | 004 Germany | 27142190 | 27142190 | EC002705 | EC002705 | www.woehner.com/de/products/31258.html | www.woehner.com/en/products/31258.html
31269 | Verbindungs-Set 14 x 51, 2-polig | für 10 2-polige Kombinationen 14 x 51 |  | connection kit 14x51, 2-pole | for 10 2-pole combinations 14x51 |  | 1 | 4,22 | 17 | 15 |  |  | 4021267312695 | [6 empty] | 0,0 | 3,6 | 0,000 | 0,000 | 0,000 | 85389099 | 004 Germany | 27142190 | 27142190 | EC002498 | EC002498 | www.woehner.com/de/products/31269.html | www.woehner.com/en/products/31269.html
31273 | Halter für zylindrische Sicherungen | 10 x 38 / 1P/N | 32 A / 690 V, N integriert | holder for cylindrical fuses | 10 x 38 / 1P/N | 32 A / 690 V, N integrated | 12 | 11,34 | 17 | 06 |  |  | 4021267312732 | 18 | 58 | 81 |  |  |  | 0,9 | 9,0 | 0,009 | 0,000 | 0,012 | 85361050 | 004 Germany | 27142190 | 27142190 | EC002705 | EC002705 | www.woehner.com/de/products/31273.html | www.woehner.com/en/products/31273.html
31274 | Halter für zylindrische Sicherungen | 10 x 38 / 3P/N | 32 A / 690 V, N integriert | holder for cylindrical fuses | 10 x 38 / 3P/N | 32 A / 690 V, N integrated | 4 | 22,21 | 17 | 06 |  |  | 4021267312749 | 54 | 58 | 81 |  |  |  | 1,5 | 22,0 | 0,023 | 0,000 | 0,024 | 85361050 | 004 Germany | 27142190 | 27142190 | EC002705 | EC002705 | www.woehner.com/de/products/31274.html | www.woehner.com/en/products/31274.html
31275 | Halter für zylindrische Sicherungen, für Halbleiterschutz | 10 x 38 / 1P | 32 A / 690 V, für Halbleiterschutz | holder for cylindrical fuses, for semiconductor fuses | 10 x 38 / 1P | 32 A / 690 V, for semiconductor protection | 12 | 6,00 | 17 | 06 |  |  | 4021267312756 | 18 | 58 | 81 |  |  |  | 0,3 | 5,2 | 0,006 | 0,000 | 0,006 | 85361050 | 004 Germany | 27142190 | 27142190 | EC002705 | EC002705 | www.woehner.com/de/products/31275.html | www.woehner.com/en/products/31275.html
31276 | Halter für zylindrische Sicherungen, für Halbleiterschutz | 10 x 38 / 2P | 32 A / 690 V, für Halbleiterschutz | holder for cylindrical fuses, for semiconductor fuses | 10 x 38 / 2P | 32 A / 690 V, for semiconductor protection | 6 | 11,98 | 17 | 06 |  |  | 4021267312763 | 36 | 58 | 81 |  |  |  | 0,6 | 10,3 | 0,011 | 0,000 | 0,012 | 85361050 | 004 Germany | 27142190 | 27142190 | EC002705 | EC002705 | www.woehner.com/de/products/31276.html | www.woehner.com/en/products/31276.html
31277 | Halter für zylindrische Sicherungen, für Halbleiterschutz | 10 x 38 / 3P | 32 A / 690 V, für Halbleiterschutz | holder for cylindrical fuses, for semiconductor fuses | 10 x 38 / 3P | 32 A / 690 V, for semiconductor protection | 4 | 17,98 | 17 | 06 |  |  | 4021267312770 | 54 | 58 | 81 |  |  |  | 0,9 | 15,5 | 0,016 | 0,000 | 0,018 | 85361050 | 004 Germany | 27142190 | 27142190 | EC002705 | EC002705 | www.woehner.com/de/products/31277.html | www.woehner.com/en/products/31277.html
31278 | Halter für zylindrische Sicherungen, für Halbleiterschutz | 14 x 51 / 1P | 50 A / 690 V | holder for cylindrical fuses, for semiconductor fuses | 14 x 51 / 1P | 50 A / 690 V | 6 | 19,21 | 17 | 09 |  |  | 4021267312787 | 27 | 69 | 90 |  |  |  | 0,9 | 9,7 | 0,012 | 0,000 | 0,015 | 85361050 | 004 Germany | 27142190 | 27142190 | EC002705 | EC002705 | www.woehner.com/de/products/31278.html | www.woehner.com/en/products/31278.html
31279 | Halter für zylindrische Sicherungen, für Halbleiterschutz | 14 x 51 / 2P | 50 A / 690 V | holder for cylindrical fuses, for semiconductor fuses | 14 x 51 / 2P | 50 A / 690 V | 3 | 38,51 | 17 | 09 |  |  | 4021267312794 | 54 | 69 | 90 |  |  |  | 1,8 | 20,2 | 0,025 | 0,000 | 0,030 | 85361050 | 004 Germany | 27142190 | 27142190 | EC002705 | EC002705 | www.woehner.com/de/products/31279.html | www.woehner.com/en/products/31279.html
31280 | Halter für zylindrische Sicherungen, für Halbleiterschutz | 14 x 51 / 3P | 50 A / 690 V | holder for cylindrical fuses, for semiconductor fuses | 14 x 51 / 3P | 50 A / 690 V | 2 | 57,60 | 17 | 09 |  |  | 4021267312800 | 81 | 69 | 90 |  |  |  | 2,7 | 30,4 | 0,038 | 0,000 | 0,045 | 85361050 | 004 Germany | 27142190 | 27142190 | EC002705 | EC002705 | www.woehner.com/de/products/31280.html | www.woehner.com/en/products/31280.html
31281 | Halter für zylindrische Sicherungen, für Halbleiterschutz | 22 x 58 / 1P | 100 A / 690 V | holder for cylindrical fuses, for semiconductor fuses | 22 x 58 / 1P | 100 A / 690 V | 6 | 27,17 | 17 | 12 |  |  | 4021267312817 | 36 | 69 | 115 |  |  |  | 3,5 | 15,8 | 0,024 | 0,000 | 0,028 | 85361090 | 004 Germany | 27142190 | 27142190 | EC002705 | EC002705 | www.woehner.com/de/products/31281.html | www.woehner.com/en/products/31281.html
31282 | Halter für zylindrische Sicherungen, für Halbleiterschutz | 22 x 58 / 2P | 100 A / 690 V | holder for cylindrical fuses, for semiconductor fuses | 22 x 58 / 2P | 100 A / 690 V | 3 | 54,32 | 17 | 12 |  |  | 4021267312824 | 72 | 69 | 115 |  |  |  | 7,0 | 32,2 | 0,048 | 0,000 | 0,056 | 85361090 | 004 Germany | 27142190 | 27142190 | EC002705 | EC002705 | www.woehner.com/de/products/31282.html | www.woehner.com/en/products/31282.html
31283 | Halter für zylindrische Sicherungen, für Halbleiterschutz | 22 x 58 / 3P | 100 A / 690 V | holder for cylindrical fuses, for semiconductor fuses | 22 x 58 / 3P | 100 A / 690 V | 2 | 81,48 | 17 | 12 |  |  | 4021267312831 | 108 | 69 | 115 |  |  |  | 10,5 | 48,6 | 0,072 | 0,000 | 0,084 | 85361090 | 004 Germany | 27142190 | 27142190 | EC002705 | EC002705 | www.woehner.com/de/products/31283.html | www.woehner.com/en/products/31283.html
31284 | Halter für zylindrische Sicherungen | Class J / 1P, Rahmenklemme 50 mm² | 30 A / 600 V (21x57) | holder for cylindrical fuses | Class J / 1P, box terminal 50 mm² | 30 A / 600 V (21x57) | 6 | 28,70 | 16 | 03 |  |  | 4021267312848 | 36 | 69 | 115 |  |  |  | 0,2 | 15,8 | 0,024 | 0,000 | 0,028 | 85361050 | 004 Germany | 27142190 | 27142190 | EC002705 | EC002705 | www.woehner.com/de/products/31284.html | www.woehner.com/en/products/31284.html
31285 | Halter für zylindrische Sicherungen | Class J / 2P, Rahmenklemme 50 mm² | 30 A / 600 V (21x57) | holder for cylindrical fuses | Class J / 2P, box terminal 50 mm² | 30 A / 600 V (21x57) | 3 | 57,46 | 16 | 03 |  |  | 4021267312855 | 72 | 69 | 115 |  |  |  | 0,4 | 32,2 | 0,048 | 0,000 | 0,056 | 85361050 | 004 Germany | 27142190 | 27142190 | EC002705 | EC002705 | www.woehner.com/de/products/31285.html | www.woehner.com/en/products/31285.html
31286 | D0-Einbau-Sicherungssockel | E 14 / 16 A / 1P | berührungsgeschützt nach DGUV V3 | D0 fuse base, panel-mounting | E 14 / 16 A / 1P | touch protected acc. to DGUV V3 | 9 | 7,74 | 02 | 03 |  |  | 4021267312862 | 27 | 55 | 80 |  |  |  | 0,4 | 12,8 | 0,000 | 0,022 | 0,000 | 85361050 | 004 Germany | 27142120 | 27142120 | EC001644 | EC001644 | www.woehner.com/de/products/31286.html | www.woehner.com/en/products/31286.html
31287 | Halter für zylindrische Sicherungen | Class J / 3P, Rahmenklemme 50 mm² | 30 A / 600 V (21x57) | holder for cylindrical fuses | Class J / 3P, box terminal 50 mm² | 30 A / 600 V (21x57) | 2 | 86,16 | 16 | 03 |  |  | 4021267312879 | 108 | 69 | 115 |  |  |  | 0,6 | 48,6 | 0,072 | 0,000 | 0,084 | 85361050 | 004 Germany | 27142190 | 27142190 | EC002705 | EC002705 | www.woehner.com/de/products/31287.html | www.woehner.com/en/products/31287.html
31288 | D0-Einbau-Sicherungssockel | E 14 / 16 A / 3P | berührungsgeschützt nach DGUV V3 | D0 fuse base, panel-mounting | E 14 / 16 A / 3P | touch protected acc. to DGUV V3 | 3 | 23,99 | 02 | 15 |  |  | 4021267312886 | 81 | 55 | 80 |  |  |  | 1,2 | 38,4 | 0,000 | 0,066 | 0,000 | 85361050 | 004 Germany | 27142120 | 27142120 | EC001644 | EC001644 | www.woehner.com/de/products/31288.html | www.woehner.com/en/products/31288.html
31291 | D0-Einbau-Sicherungssockel | E 18 / 63 A / 1P | berührungsgeschützt nach DGUV V3 | D0 fuse base, panel-mounting | E 18 / 63 A / 1P | touch protected acc. to DGUV V3 | 9 | 8,49 | 02 | 06 |  |  | 4021267312916 | 27 | 55 | 80 |  |  |  | 4,0 | 13,9 | 0,000 | 0,031 | 0,000 | 85361050 | 004 Germany | 27142120 | 27142120 | EC001644 | EC001644 | www.woehner.com/de/products/31291.html | www.woehner.com/en/products/31291.html
31293 | D0-Einbau-Sicherungssockel | E 18 / 63 A / 3P | berührungsgeschützt nach DGUV V3 | D0 fuse base, panel-mounting | E 18 / 63 A / 3P | touch protected acc. to DGUV V3 | 3 | 25,28 | 02 | 18 |  |  | 4021267312930 | 81 | 55 | 80 |  |  |  | 12,0 | 41,4 | 0,000 | 0,094 | 0,000 | 85361050 | 004 Germany | 27142120 | 27142120 | EC001644 | EC001644 | www.woehner.com/de/products/31293.html | www.woehner.com/en/products/31293.html
31295 | Halter für zylindrische Sicherungen | Class CC / 1P | 30 A / 600 V | holder for cylindrical fuses | Class CC / 1P | 30 A / 600 V | 12 | 8,17 | 17 | 07 |  |  | 4021267312954 | 18 | 58 | 81 |  |  |  | 0,3 | 5,5 | 0,006 | 0,000 | 0,006 | 85361050 | 004 Germany | 27142190 | 27142190 | EC002705 | EC002705 | www.woehner.com/de/products/31295.html | www.woehner.com/en/products/31295.html
31296 | Halter für zylindrische Sicherungen | Class CC / 2P | 30 A / 600 V | holder for cylindrical fuses | Class CC / 2P | 30 A / 600 V | 6 | 16,31 | 17 | 07 |  |  | 4021267312961 | 36 | 58 | 81 |  |  |  | 0,6 | 11,3 | 0,011 | 0,000 | 0,012 | 85361050 | 004 Germany | 27142190 | 27142190 | EC002705 | EC002705 | www.woehner.com/de/products/31296.html | www.woehner.com/en/products/31296.html
31297 | Halter für zylindrische Sicherungen | Class CC / 3P | 30 A / 600 V | holder for cylindrical fuses | Class CC / 3P | 30 A / 600 V | 4 | 24,48 | 17 | 07 |  |  | 4021267312978 | 54 | 58 | 81 |  |  |  | 0,9 | 17,0 | 0,016 | 0,000 | 0,018 | 85361050 | 004 Germany | 27142190 | 27142190 | EC002705 | EC002705 | www.woehner.com/de/products/31297.html | www.woehner.com/en/products/31297.html
31298 | Halter für zylindrische Sicherungen, mit LED | Class CC / 1P | 30 A / 600 V | holder for cylindrical fuses, with LED | Class CC / 1P | 30 A / 600 V | 12 | 12,83 | 17 | 07 |  |  | 4021267312985 | 18 | 58 | 81 |  |  |  | 0,3 | 6,2 | 0,006 | 0,000 | 0,006 | 85361050 | 004 Germany | 27142190 | 27142190 | EC002705 | EC002705 | www.woehner.com/de/products/31298.html | www.woehner.com/en/products/31298.html
31299 | Halter für zylindrische Sicherungen, mit LED | Class CC / 2P | 30 A / 600 V | holder for cylindrical fuses, with LED | Class CC / 2P | 30 A / 600 V | 6 | 25,62 | 17 | 07 |  |  | 4021267312992 | 36 | 58 | 81 |  |  |  | 0,6 | 12,3 | 0,011 | 0,000 | 0,012 | 85361050 | 004 Germany | 27142190 | 27142190 | EC002705 | EC002705 | www.woehner.com/de/products/31299.html | www.woehner.com/en/products/31299.html
31300 | Halter für zylindrische Sicherungen, mit LED | Class CC / 3P | 30 A / 600 V | holder for cylindrical fuses, with LED | Class CC / 3P | 30 A / 600 V | 4 | 38,46 | 17 | 07 |  |  | 4021267313005 | 54 | 58 | 81 |  |  |  | 0,9 | 18,5 | 0,016 | 0,000 | 0,018 | 85361050 | 004 Germany | 27142190 | 27142190 | EC002705 | EC002705 | www.woehner.com/de/products/31300.html | www.woehner.com/en/products/31300.html
31301 | D0-Einbau-Sicherungssockel | E 14 / 16 A / 1P | berührungsgeschützt | D0 fuse base, panel-mounting | E 14 / 16 A / 1P | touch protected | 9 | 3,42 | 03 | 03 |  |  | 4021267313012 | 27 | 55 | 68 |  |  |  | 0,4 | 7,6 | 0,000 | 0,021 | 0,000 | 85361050 | 004 Germany | 27142120 | 27142120 | EC001644 | EC001644 | www.woehner.com/de/products/31301.html | www.woehner.com/en/products/31301.html
31302 | D0-Einbau-Sicherungssockel | E 14 / 16 A / 3P | berührungsgeschützt | D0 fuse base, panel-mounting | E 14 / 16 A / 3P | touch protected | 3 | 8,58 | 03 | 12 |  |  | 4021267313029 | 81 | 55 | 68 |  |  |  | 1,2 | 23,0 | 0,000 | 0,064 | 0,000 | 85361050 | 004 Germany | 27142120 | 27142120 | EC001644 | EC001644 | www.woehner.com/de/products/31302.html | www.woehner.com/en/products/31302.html
31303 | D0-Einbau-Sicherungssockel | E 18 / 63 A / 1P | berührungsgeschützt | D0 fuse base, panel-mounting | E 18 / 63 A / 1P | touch protected | 9 | 3,74 | 03 | 06 |  |  | 4021267313036 | 27 | 55 | 68 |  |  |  | 4,0 | 7,6 | 0,000 | 0,021 | 0,000 | 85361050 | 004 Germany | 27142120 | 27142120 | EC001644 | EC001644 | www.woehner.com/de/products/31303.html | www.woehner.com/en/products/31303.html
31306 | D0-Einbau-Sicherungssockel | E 18 / 63 A / 3P | berührungsgeschützt | D0 fuse base, panel-mounting | E 18 / 63 A / 3P | touch protected | 3 | 9,24 | 03 | 15 |  |  | 4021267313067 | 81 | 55 | 68 |  |  |  | 12,0 | 23,0 | 0,000 | 0,063 | 0,000 | 85361050 | 004 Germany | 27142120 | 27142120 | EC001644 | EC001644 | www.woehner.com/de/products/31306.html | www.woehner.com/en/products/31306.html
31307 | Lasttrennschalter für D0-Sicherungen bis 63 A |  | 1P | switch-disconnector for D0 fuses up to 63 A |  | 1P | 3 | 29,49 | 03 | 81 |  |  | 4021267313074 | 27 | 70 | 90 |  |  |  | 2,6 | 14,0 | 0,041 | 0,000 | 0,459 | 85361050 | 004 Germany | 27142110 | 27142110 | EC000277 | EC000277 | www.woehner.com/de/products/31307.html | www.woehner.com/en/products/31307.html
31308 | Lasttrennschalter für D0-Sicherungen bis 63 A |  | 1P + N | switch-disconnector for D0 fuses up to 63 A |  | 1P + N | 2 | 48,20 | 03 | 82 |  |  | 4021267313081 | 54 | 70 | 90 |  |  |  | 3,8 | 26,2 | 0,051 | 0,000 | 0,440 | 85361050 | 004 Germany | 27142110 | 27142110 | EC000277 | EC000277 | www.woehner.com/de/products/31308.html | www.woehner.com/en/products/31308.html
31309 | Kammschiene 1-polig, für E27, Teilung 40 mm | 80 A, 1 m lang | 16 mm² | 1-pole comb-type busbar, for E27, pitch 40 mm | 80 A, 1 m long | 16 mm² | 25 | 21,41 | 06 | 95 |  |  | 4021267313098 |  |  |  | 1000 | 16 | 5 | 2,8 | 21,5 | 0,263 | 0,000 | 0,000 | 85444290 | 004 Germany | 27371306 | 27371306 | EC000215 | EC000215 | www.woehner.com/de/products/31309.html | www.woehner.com/en/products/31309.html
31310 | Kammschiene 3-polig, für E27, Teilung 40 mm | 80 A, 1 m lang | 16 mm² | 3-pole comb-type busbar, for E27, pitch 40 mm | 80 A, 1 m long | 16 mm² | 10 | 55,65 | 06 | 95 |  |  | 4021267313104 |  |  |  | 1000 | 16 | 16 | 2,8 | 51,4 | 0,671 | 0,000 | 0,000 | 85444290 | 004 Germany | 27371306 | 27371306 | EC000215 | EC000215 | www.woehner.com/de/products/31310.html | www.woehner.com/en/products/31310.html
31311 | Kammschiene 1-polig, für E33, Teilung 50 mm | 80 A, 1 m lang | 16 mm² | 1-pole comb type busbar, for E33, pitch 50 mm | 80 A, 1 m long | 16 mm² | 25 | 23,03 | 06 | 95 |  |  | 4021267313111 |  |  |  | 1000 | 16 | 5 | 2,8 | 21,0 | 0,256 | 0,000 | 0,000 | 85444290 | 004 Germany | 27371306 | 27371306 | EC000215 | EC000215 | www.woehner.com/de/products/31311.html | www.woehner.com/en/products/31311.html
31312 | Kammschiene 3-polig, für E33, Teilung 50 mm | 80 A, 1 m lang | 16 mm² | 3-pole comb-type busbar, for E33, pitch 50 mm | 80 A, 1 m long | 16 mm² | 10 | 59,73 | 06 | 95 |  |  | 4021267313128 |  |  |  | 1000 | 16 | 16 | 2,8 | 50,5 | 0,641 | 0,000 | 0,000 | 85444290 | 004 Germany | 27371306 | 27371306 | EC000215 | EC000215 | www.woehner.com/de/products/31312.html | www.woehner.com/en/products/31312.html
31313 | Lasttrennschalter für D0-Sicherungen bis 63 A |  | 2P | switch-disconnector for D0 fuses up to 63 A |  | 2P | 2 | 47,59 | 03 | 83 |  |  | 4021267313135 | 54 | 70 | 90 |  |  |  | 5,2 | 27,8 | 0,081 | 0,000 | 0,918 | 85361050 | 004 Germany | 27142110 | 27142110 | EC000277 | EC000277 | www.woehner.com/de/products/31313.html | www.woehner.com/en/products/31313.html
31314 | Lasttrennschalter für D0-Sicherungen bis 63 A |  | 3P | switch-disconnector for D0 fuses up to 63 A |  | 3P | 1 | 63,20 | 03 | 84 |  |  | 4021267313142 | 81 | 70 | 90 |  |  |  | 7,8 | 42,0 | 0,121 | 0,000 | 1,377 | 85361050 | 004 Germany | 27142110 | 27142110 | EC000277 | EC000277 | www.woehner.com/de/products/31314.html | www.woehner.com/en/products/31314.html
31315 | Lasttrennschalter für D0-Sicherungen bis 63 A |  | 3P + N | switch-disconnector for D0 fuses up to 63 A |  | 3P + N | 1 | 82,52 | 03 | 85 |  |  | 4021267313159 | 108 | 70 | 90 |  |  |  | 9,0 | 54,0 | 0,142 | 0,000 | 1,521 | 85361050 | 004 Germany | 27142110 | 27142110 | EC000277 | EC000277 | www.woehner.com/de/products/31315.html | www.woehner.com/en/products/31315.html
31316 | Meldeschalter, zur Überwachung der Schalterstellung | 1 Schließer, 1 Öffner: 400 V AC / 2 A, 24 V DC / 6 A |  | pilot switch, to monitor the switch position | 1 NO / 1 NC : 400 V AC / 2 A, 24 V DC / 6 A |  | 1 | 20,39 | 03 | 89 |  |  | 4021267313166 | 9 | 71 | 90 |  |  |  | 0,0 | 5,4 | 0,000 | 0,000 | 0,000 | 85389099 | 004 Germany | 27142190 | 27142190 | EC002936 | EC002936 | www.woehner.com/de/products/31316.html | www.woehner.com/en/products/31316.html
31323 | Sicherungseinsatz 10 A, fast acting (flink) | 600 V AC | Class J, 21x57 | fuse link 10 A, fast acting | 600 V AC | Class J, 21x57 | 10 | 32,24 | 22 | 34 |  |  | 4021267313234 | 21 | 21 | 57 |  |  |  |  | 5,0 | 0,000 | 0,000 | 0,000 | 85361010 | 412 Mexico | 27142002 | 27142002 | EC002704 | EC002704 | www.woehner.com/de/products/31323.html | www.woehner.com/en/products/31323.html
31324 | Sicherungseinsatz 15 A, fast acting (flink) | 600 V AC, 200 V DC | Class J, 21x57 | fuse link 15 A, fast acting | 600 V AC, 200 V DC | Class J, 21x57 | 10 | 32,24 | 22 | 34 |  |  | 4021267313241 | 21 | 21 | 57 |  |  |  |  | 5,0 | 0,000 | 0,000 | 0,000 | 85361050 | 412 Mexico | 27142002 | 27142002 | EC002704 | EC002704 | www.woehner.com/de/products/31324.html | www.woehner.com/en/products/31324.html
31325 | Sicherungseinsatz 20 A, fast acting (flink) | 600 V AC, 200 V DC | Class J, 21x57 | fuse link 20 A, fast acting | 600 V AC, 200 V DC | Class J, 21x57 | 10 | 32,24 | 22 | 34 |  |  | 4021267313258 | 21 | 21 | 57 |  |  |  |  | 5,0 | 0,000 | 0,000 | 0,000 | 85361050 | 412 Mexico | 27142002 | 27142002 | EC002704 | EC002704 | www.woehner.com/de/products/31325.html | www.woehner.com/en/products/31325.html
31326 | Sicherungseinsatz 25 A, fast acting (flink) | 600 V AC, 200 V DC | Class J, 21x57 | fuse link 25 A, fast acting | 600 V AC, 200 V DC | Class J, 21x57 | 10 | 32,24 | 22 | 34 |  |  | 4021267313265 | 21 | 21 | 57 |  |  |  |  | 5,0 | 0,000 | 0,000 | 0,000 | 85361050 | 412 Mexico | 27142002 | 27142002 | EC002704 | EC002704 | www.woehner.com/de/products/31326.html | www.woehner.com/en/products/31326.html
31327 | Sicherungseinsatz 30 A, fast acting (flink) | 600 V AC, 200 V DC | Class J, 21x57 | fuse link 30 A, fast acting | 600 V AC, 200 V DC | Class J, 21x57 | 10 | 32,24 | 22 | 34 |  |  | 4021267313272 | 21 | 21 | 57 |  |  |  |  | 5,0 | 0,000 | 0,000 | 0,000 | 85361050 | 412 Mexico | 27142002 | 27142002 | EC002704 | EC002704 | www.woehner.com/de/products/31327.html | www.woehner.com/en/products/31327.html
31333 | Sicherungseinsatz 1 A, time delay (träge) | 600 V AC, 300 V DC | Class J, 21x57 | fuse link 1 A, time delay | 600 V AC, 300 V DC | Class J, 21x57 | 10 | 27,92 | 22 | 33 |  |  | 4021267313333 | 21 | 21 | 57 |  |  |  |  | 5,0 | 0,000 | 0,000 | 0,000 | 85361010 | 412 Mexico | 27142002 | 27142002 | EC002704 | EC002704 | www.woehner.com/de/products/31333.html | www.woehner.com/en/products/31333.html
31338 | Sicherungseinsatz 2 A, time delay (träge) | 600 V AC, 300 V DC | Class J, 21x57 | fuse link 2 A, time delay | 600 V AC, 300 V DC | Class J, 21x57 | 10 | 27,92 | 22 | 33 |  |  | 4021267313388 | 21 | 21 | 57 |  |  |  |  | 5,0 | 0,000 | 0,000 | 0,000 | 85361010 | 412 Mexico | 27142002 | 27142002 | EC002704 | EC002704 | www.woehner.com/de/products/31338.html | www.woehner.com/en/products/31338.html
31342 | Sicherungseinsatz 3 A, time delay (träge) | 600 V AC, 300 V DC | Class J, 21x57 | fuse link 3 A, time delay | 600 V AC, 300 V DC | Class J, 21x57 | 10 | 27,92 | 22 | 33 |  |  | 4021267313425 | 21 | 21 | 57 |  |  |  |  | 5,0 | 0,000 | 0,000 | 0,000 | 85361010 | 412 Mexico | 27142002 | 27142002 | EC002704 | EC002704 | www.woehner.com/de/products/31342.html | www.woehner.com/en/products/31342.html
31345 | Sicherungseinsatz 4 A, time delay (träge) | 600 V AC, 300 V DC | Class J, 21x57 | fuse link 4 A, time delay | 600 V AC, 300 V DC | Class J, 21x57 | 10 | 27,92 | 22 | 33 |  |  | 4021267313456 | 21 | 21 | 57 |  |  |  |  | 5,0 | 0,000 | 0,000 | 0,000 | 85361010 | 412 Mexico | 27142002 | 27142002 | EC002704 | EC002704 | www.woehner.com/de/products/31345.html | www.woehner.com/en/products/31345.html
31349 | Sicherungseinsatz 6 A, time delay (träge) | 600 V AC, 300 V DC | Class J, 21x57 | fuse link 6 A, time delay | 600 V AC, 300 V DC | Class J, 21x57 | 10 | 27,92 | 22 | 33 |  |  | 4021267313494 | 21 | 21 | 57 |  |  |  |  | 5,0 | 0,000 | 0,000 | 0,000 | 85361010 | 412 Mexico | 27142002 | 27142002 | EC002704 | EC002704 | www.woehner.com/de/products/31349.html | www.woehner.com/en/products/31349.html
31351 | Sicherungseinsatz 8 A, time delay (träge) | 600 V AC, 300 V DC | Class J, 21x57 | fuse link 8 A, time delay | 600 V AC, 300 V DC | Class J, 21x57 | 10 | 27,92 | 22 | 33 |  |  | 4021267313517 | 21 | 21 | 57 |  |  |  |  | 5,0 | 0,000 | 0,000 | 0,000 | 85361010 | 412 Mexico | 27142002 | 27142002 | EC002704 | EC002704 | www.woehner.com/de/products/31351.html | www.woehner.com/en/products/31351.html
31353 | Sicherungseinsatz 10 A, time delay (träge) | 600 V AC, 300 V DC | Class J, 21x57 | fuse link 10 A, time delay | 600 V AC, 300 V DC | Class J, 21x57 | 10 | 27,92 | 22 | 33 |  |  | 4021267313531 | 21 | 21 | 57 |  |  |  |  | 5,0 | 0,000 | 0,000 | 0,000 | 85361010 | 412 Mexico | 27142002 | 27142002 | EC002704 | EC002704 | www.woehner.com/de/products/31353.html | www.woehner.com/en/products/31353.html
31354 | Sicherungseinsatz 12 A, time delay (träge) | 600 V AC, 300 V DC | Class J, 21x57 | fuse link 12 A, time delay | 600 V AC, 300 V DC | Class J, 21x57 | 10 | 27,92 | 22 | 33 |  |  | 4021267313548 | 21 | 21 | 57 |  |  |  |  | 5,0 | 0,000 | 0,000 | 0,000 | 85361050 | 412 Mexico | 27142002 | 27142002 | EC002704 | EC002704 | www.woehner.com/de/products/31354.html | www.woehner.com/en/products/31354.html
31355 | Sicherungseinsatz 15 A, time delay (träge) | 600 V AC, 300 V DC | Class J, 21x57 | fuse link 15 A, time delay | 600 V AC, 300 V DC | Class J, 21x57 | 10 | 27,92 | 22 | 33 |  |  | 4021267313555 | 21 | 21 | 57 |  |  |  |  | 5,0 | 0,000 | 0,000 | 0,000 | 85361050 | 412 Mexico | 27142002 | 27142002 | EC002704 | EC002704 | www.woehner.com/de/products/31355.html | www.woehner.com/en/products/31355.html
31357 | Sicherungseinsatz 20 A, time delay (träge) | 600 V AC, 300 V DC | Class J, 21x57 | fuse link 20 A, time delay | 600 V AC, 300 V DC | Class J, 21x57 | 10 | 27,92 | 22 | 33 |  |  | 4021267313579 | 21 | 21 | 57 |  |  |  |  | 5,0 | 0,000 | 0,000 | 0,000 | 85361050 | 412 Mexico | 27142002 | 27142002 | EC002704 | EC002704 | www.woehner.com/de/products/31357.html | www.woehner.com/en/products/31357.html
31358 | Sicherungseinsatz 25 A, time delay (träge) | 600 V AC, 300 V DC | Class J, 21x57 | fuse link 25 A, time delay | 600 V AC, 300 V DC | Class J, 21x57 | 10 | 27,92 | 22 | 33 |  |  | 4021267313586 | 21 | 21 | 57 |  |  |  |  | 5,0 | 0,000 | 0,000 | 0,000 | 85361050 | 412 Mexico | 27142002 | 27142002 | EC002704 | EC002704 | www.woehner.com/de/products/31358.html | www.woehner.com/en/products/31358.html
31359 | Sicherungseinsatz 30 A, time delay (träge) | 600 V AC, 300 V DC | Class J, 21x57 | fuse link 30 A, time delay | 600 V AC, 300 V DC | Class J, 21x57 | 10 | 27,92 | 22 | 33 |  |  | 4021267313593 | 21 | 21 | 57 |  |  |  |  | 5,0 | 0,000 | 0,000 | 0,000 | 85361050 | 412 Mexico | 27142002 | 27142002 | EC002704 | EC002704 | www.woehner.com/de/products/31359.html | www.woehner.com/en/products/31359.html
31360 | Sicherungseinsatz 35 A, time delay (träge) | 600 V AC, 300 V DC | Class J, 27x60 | fuse link 35 A, time delay | 600 V AC, 300 V DC | Class J, 27x60 | 10 | 54,16 | 22 | 33 |  |  | 4021267313609 | 27 | 27 | 60 |  |  |  |  | 8,5 | 0,000 | 0,000 | 0,000 | 85361050 | 412 Mexico | 27142002 | 27142002 | EC002704 | EC002704 | www.woehner.com/de/products/31360.html | www.woehner.com/en/products/31360.html
31361 | Sicherungseinsatz 40 A, time delay (träge) | 600 V AC, 300 V DC | Class J, 27x60 | fuse link 40 A, time delay | 600 V AC, 300 V DC | Class J, 27x60 | 10 | 54,16 | 22 | 33 |  |  | 4021267313616 | 27 | 27 | 60 |  |  |  |  | 8,5 | 0,000 | 0,000 | 0,000 | 85361050 | 412 Mexico | 27142002 | 27142002 | EC002704 | EC002704 | www.woehner.com/de/products/31361.html | www.woehner.com/en/products/31361.html
31362 | Sicherungseinsatz 45 A, time delay (träge) | 600 V AC, 300 V DC | Class J, 27x60 | fuse link 45 A, time delay | 600 V AC, 300 V DC | Class J, 27x60 | 10 | 54,16 | 22 | 33 |  |  | 4021267313623 | 27 | 27 | 60 |  |  |  |  | 8,5 | 0,000 | 0,000 | 0,000 | 85361050 | 412 Mexico | 27142002 | 27142002 | EC002704 | EC002704 | www.woehner.com/de/products/31362.html | www.woehner.com/en/products/31362.html
31363 | Sicherungseinsatz 50 A, time delay (träge) | 600 V AC, 300 V DC | Class J, 27x60 | fuse link 50 A, time delay | 600 V AC, 300 V DC | Class J, 27x60 | 10 | 54,16 | 22 | 33 |  |  | 4021267313630 | 27 | 27 | 60 |  |  |  |  | 8,5 | 0,000 | 0,000 | 0,000 | 85361050 | 412 Mexico | 27142002 | 27142002 | EC002704 | EC002704 | www.woehner.com/de/products/31363.html | www.woehner.com/en/products/31363.html
31364 | Sicherungseinsatz 60 A, time delay (träge) | 600 V AC, 300 V DC | Class J, 27x60 | fuse link 60 A, time delay | 600 V AC, 300 V DC | Class J, 27x60 | 10 | 54,16 | 22 | 33 |  |  | 4021267313647 | 27 | 27 | 60 |  |  |  |  | 8,5 | 0,000 | 0,000 | 0,000 | 85361050 | 412 Mexico | 27142002 | 27142002 | EC002704 | EC002704 | www.woehner.com/de/products/31364.html | www.woehner.com/en/products/31364.html
31366 | Zylindr. Sicherungseinsatz 6 A, mit Schlagmelder | 500 V, gG | 14 x 51 | cylindr. fuse link 6 A, with striker | 500 V, gG | 14 x 51 | 10 | 5,68 | 22 | 21 |  |  | 4021267313661 |  |  |  | 51 | 14 | 14 | 1,1 | 2,0 | 0,000 | 0,000 | 0,000 | 85361010 | 011 Spain | 27142002 | 27142002 | EC002704 | EC002704 | www.woehner.com/de/products/31366.html | www.woehner.com/en/products/31366.html
31368 | Zylindr. Sicherungseinsatz 10 A, mit Schlagmelder | 500 V, gG | 14 x 51 | cylindr. fuse link 10 A, with striker | 500 V, gG | 14 x 51 | 10 | 6,23 | 22 | 21 |  |  | 4021267313685 |  |  |  | 51 | 14 | 14 | 1,3 | 2,0 | 0,000 | 0,000 | 0,000 | 85361010 | 011 Spain | 27142002 | 27142002 | EC002704 | EC002704 | www.woehner.com/de/products/31368.html | www.woehner.com/en/products/31368.html
31370 | Zylindr. Sicherungseinsatz 16 A, mit Schlagmelder | 500 V, gG | 14 x 51 | cylindr. fuse link 16 A, with striker | 500 V, gG | 14 x 51 | 10 | 5,68 | 22 | 21 |  |  | 4021267313708 |  |  |  | 51 | 14 | 14 | 2,0 | 2,0 | 0,000 | 0,000 | 0,000 | 85361050 | 011 Spain | 27142002 | 27142002 | EC002704 | EC002704 | www.woehner.com/de/products/31370.html | www.woehner.com/en/products/31370.html
31371 | Zylindr. Sicherungseinsatz 20 A, mit Schlagmelder | 500 V, gG | 14 x 51 | cylindr. fuse link 20 A, with striker | 500 V, gG | 14 x 51 | 10 | 5,68 | 22 | 21 |  |  | 4021267313715 |  |  |  | 51 | 14 | 14 | 2,5 | 2,0 | 0,000 | 0,000 | 0,000 | 85361050 | 011 Spain | 27142002 | 27142002 | EC002704 | EC002704 | www.woehner.com/de/products/31371.html | www.woehner.com/en/products/31371.html
31372 | Zylindr. Sicherungseinsatz 25 A, mit Schlagmelder | 500 V, gG | 14 x 51 | cylindr. fuse link 25 A, with striker | 500 V, gG | 14 x 51 | 10 | 6,23 | 22 | 21 |  |  | 4021267313722 |  |  |  | 51 | 14 | 14 | 3,3 | 2,0 | 0,000 | 0,000 | 0,000 | 85361050 | 011 Spain | 27142002 | 27142002 | EC002704 | EC002704 | www.woehner.com/de/products/31372.html | www.woehner.com/en/products/31372.html
31373 | Zylindr. Sicherungseinsatz 32 A, mit Schlagmelder | 500 V, gG | 14 x 51 | cylindr. fuse link 32 A, with striker | 500 V, gG | 14 x 51 | 10 | 6,57 | 22 | 21 |  |  | 4021267313739 |  |  |  | 51 | 14 | 14 | 3,5 | 2,0 | 0,000 | 0,000 | 0,000 | 85361050 | 011 Spain | 27142002 | 27142002 | EC002704 | EC002704 | www.woehner.com/de/products/31373.html | www.woehner.com/en/products/31373.html
31374 | Zylindr. Sicherungseinsatz 40 A, mit Schlagmelder | 500 V, gG | 14 x 51 | cylindr. fuse link 40 A, with striker | 500 V, gG | 14 x 51 | 10 | 6,57 | 22 | 21 |  |  | 4021267313746 |  |  |  | 51 | 14 | 14 | 4,8 | 2,0 | 0,000 | 0,000 | 0,000 | 85361050 | 011 Spain | 27142002 | 27142002 | EC002704 | EC002704 | www.woehner.com/de/products/31374.html | www.woehner.com/en/products/31374.html
31385 | Zylindr. Sicherungseinsatz 50 A, mit Schlagmelder | 690 V, gG | 22 x 58 | cylindr. fuse link 50 A, with striker | 690 V, gG | 22 x 58 | 10 | 8,34 | 22 | 21 |  |  | 4021267313852 |  |  |  | 58 | 22 | 22 | 5,2 | 5,2 | 0,000 | 0,000 | 0,000 | 85361050 | 011 Spain | 27142002 | 27142002 | EC002704 | EC002704 | www.woehner.com/de/products/31385.html | www.woehner.com/en/products/31385.html
31386 | Zylindr. Sicherungseinsatz 63 A, mit Schlagmelder | 500 V, gG | 22 x 58 | cylindr. fuse link 63 A, with striker | 500 V, gG | 22 x 58 | 10 | 8,47 | 22 | 21 |  |  | 4021267313869 |  |  |  | 58 | 22 | 22 | 6,9 | 5,2 | 0,000 | 0,000 | 0,000 | 85361050 | 011 Spain | 27142002 | 27142002 | EC002704 | EC002704 | www.woehner.com/de/products/31386.html | www.woehner.com/en/products/31386.html
31387 | Zylindr. Sicherungseinsatz 80 A, mit Schlagmelder | 500 V, gG | 22 x 58 | cylindr. fuse link 80 A, with striker | 500 V, gG | 22 x 58 | 10 | 8,47 | 22 | 21 |  |  | 4021267313876 |  |  |  | 58 | 22 | 22 | 7,8 | 5,2 | 0,000 | 0,000 | 0,000 | 85361090 | 011 Spain | 27142002 | 27142002 | EC002704 | EC002704 | www.woehner.com/de/products/31387.html | www.woehner.com/en/products/31387.html
31388 | Zylindr. Sicherungseinsatz 100 A, mit Schlagmelder | 500 V, gG | 22 x 58 | cylindr. fuse link 100 A, with striker | 500 V, gG | 22 x 58 | 10 | 8,47 | 22 | 21 |  |  | 4021267313883 |  |  |  | 58 | 22 | 22 | 8,6 | 5,2 | 0,000 | 0,000 | 0,000 | 85361090 | 011 Spain | 27142002 | 27142002 | EC002704 | EC002704 | www.woehner.com/de/products/31388.html | www.woehner.com/en/products/31388.html
31390 | Verbinder-Set | Verbinder zum Herstellen mehrpoliger Adapter (100 Stück) | für 50 Geräteverbindungen | set of connectors | connector to create multipole adapters (100 pieces) | for 50 connections | 1 | 9,98 | 05 | 57 |  |  | 4021267313906 | [6 empty] | 0,0 | 2,0 | 0,000 | 0,000 | 0,000 | 85389099 | 004 Germany | 27370390 | 27370390 | EC002498 | EC002498 | www.woehner.com/de/products/31390.html | www.woehner.com/en/products/31390.html
31394 | Zylindr. Sicherungseinsatz 0,5 A, time delay | 600 V AC | Class CC | cylindr. fuse link 0,5 A, time delay | 600 V AC | Class CC | 10 | 19,99 | 22 | 31 |  |  | 4021267313944 |  |  |  | 38 | 10 | 10 |  | 0,8 | 0,000 | 0,000 | 0,000 | 85361010 | 412 Mexico | 27142002 | 27142002 | EC002704 | EC002704 | www.woehner.com/de/products/31394.html | www.woehner.com/en/products/31394.html
31395 | Zylindr. Sicherungseinsatz 1,5 A, time delay | 600 V AC | Class CC | cylindr. fuse link 1,5 A, time delay | 600 V AC | Class CC | 10 | 19,99 | 22 | 31 |  |  | 4021267313951 |  |  |  | 38 | 10 | 10 |  | 0,8 | 0,000 | 0,000 | 0,000 | 85361010 | 412 Mexico | 27142002 | 27142002 | EC002704 | EC002704 | www.woehner.com/de/products/31395.html | www.woehner.com/en/products/31395.html
31396 | Zylindr. Sicherungseinsatz 2,5 A, time delay | 600 V AC | Class CC | cylindr. fuse link 2,5 A, time delay | 600 V AC | Class CC | 10 | 19,99 | 22 | 31 |  |  | 4021267313968 |  |  |  | 38 | 10 | 10 |  | 0,8 | 0,000 | 0,000 | 0,000 | 85361010 | 412 Mexico | 27142002 | 27142002 | EC002704 | EC002704 | www.woehner.com/de/products/31396.html | www.woehner.com/en/products/31396.html
31397 | Zylindr. Sicherungseinsatz 3 A, time delay | 600 V AC | Class CC | cylindr. fuse link 3 A, time delay | 600 V AC | Class CC | 10 | 19,99 | 22 | 31 |  |  | 4021267313975 |  |  |  | 38 | 10 | 10 |  | 0,8 | 0,000 | 0,000 | 0,000 | 85361010 | 412 Mexico | 27142002 | 27142002 | EC002704 | EC002704 | www.woehner.com/de/products/31397.html | www.woehner.com/en/products/31397.html
31398 | Zylindr. Sicherungseinsatz 5 A, time delay | 600 V AC | Class CC | cylindr. fuse link 5 A, time delay | 600 V AC | Class CC | 10 | 19,99 | 22 | 31 |  |  | 4021267313982 |  |  |  | 38 | 10 | 10 |  | 0,8 | 0,000 | 0,000 | 0,000 | 85361010 | 412 Mexico | 27142002 | 27142002 | EC002704 | EC002704 | www.woehner.com/de/products/31398.html | www.woehner.com/en/products/31398.html
31399 | Zylindr. Sicherungseinsatz 8 A, time delay | 600 V AC | Class CC | cylindr. fuse link 8 A, time delay | 600 V AC | Class CC | 10 | 19,99 | 22 | 31 |  |  | 4021267313999 |  |  |  | 38 | 10 | 10 |  | 0,8 | 0,000 | 0,000 | 0,000 | 85361010 | 412 Mexico | 27142002 | 27142002 | EC002704 | EC002704 | www.woehner.com/de/products/31399.html | www.woehner.com/en/products/31399.html
31400 | Zylindr. Sicherungseinsatz 12 A, time delay | 600 V AC, 300 V DC | Class CC | cylindr. fuse link 12 A, time delay | 600 V AC, 300 V DC | Class CC | 10 | 19,99 | 22 | 31 |  |  | 4021267314002 |  |  |  | 38 | 10 | 10 |  | 0,8 | 0,000 | 0,000 | 0,000 | 85361050 | 412 Mexico | 27142002 | 27142002 | EC002704 | EC002704 | www.woehner.com/de/products/31400.html | www.woehner.com/en/products/31400.html
31401 | Zylindr. Sicherungseinsatz 0,5 A, fast acting | 600 V AC | Class CC | cylindr. fuse link 0,5 A, fast acting | 600 V AC | Class CC | 10 | 16,57 | 22 | 32 |  |  | 4021267314019 |  |  |  | 38 | 10 | 10 |  | 0,8 | 0,000 | 0,000 | 0,000 | 85361010 | 400 USA | 27142002 | 27142002 | EC002704 | EC002704 | www.woehner.com/de/products/31401.html | www.woehner.com/en/products/31401.html
31404 | Zylindr. Sicherungseinsatz 3 A, fast acting | 600 V AC | Class CC | cylindr. fuse link 3 A, fast acting | 600 V AC | Class CC | 10 | 16,57 | 22 | 32 |  |  | 4021267314040 |  |  |  | 38 | 10 | 10 |  | 0,8 | 0,000 | 0,000 | 0,000 | 85361010 | 400 USA | 27142002 | 27142002 | EC002704 | EC002704 | www.woehner.com/de/products/31404.html | www.woehner.com/en/products/31404.html
31405 | Zylindr. Sicherungseinsatz 5 A, fast acting | 600 V AC | Class CC | cylindr. fuse link 5 A, fast acting | 600 V AC | Class CC | 10 | 16,57 | 22 | 32 |  |  | 4021267314057 |  |  |  | 38 | 10 | 10 |  | 0,8 | 0,000 | 0,000 | 0,000 | 85361010 | 400 USA | 27142002 | 27142002 | EC002704 | EC002704 | www.woehner.com/de/products/31405.html | www.woehner.com/en/products/31405.html
31406 | Zylindr. Sicherungseinsatz 8 A, fast acting | 600 V AC | Class CC | cylindr. fuse link 8 A, fast acting | 600 V AC | Class CC | 10 | 16,57 | 22 | 32 |  |  | 4021267314064 |  |  |  | 38 | 10 | 10 |  | 0,8 | 0,000 | 0,000 | 0,000 | 85361010 | 400 USA | 27142002 | 27142002 | EC002704 | EC002704 | www.woehner.com/de/products/31406.html | www.woehner.com/en/products/31406.html
31407 | Zylindr. Sicherungseinsatz 12 A, fast acting | 600 V AC | Class CC | cylindr. fuse link 12 A, fast acting | 600 V AC | Class CC | 10 | 16,57 | 22 | 32 |  |  | 4021267314071 |  |  |  | 38 | 10 | 10 |  | 0,8 | 0,000 | 0,000 | 0,000 | 85361050 | 400 USA | 27142002 | 27142002 | EC002704 | EC002704 | www.woehner.com/de/products/31407.html | www.woehner.com/en/products/31407.html
31408 | D-Reiter-Sicherungssockel, 42 mm | für Schiene 10 mm, Passring | E 27 / 3P | D-fuse base, busbar mounted, 42mm | for busbar 10 mm, gauge ring | E 27 / 3P | 10 | 11,58 | 01 | 18 |  |  | 4021267314088 | 42 | 43 | 200 |  |  |  | 1,2 | 23,0 | 0,028 | 0,037 | 0,000 | 85361050 | 004 Germany | 27142103 | 27142103 | EC000094 | EC000094 | www.woehner.com/de/products/31408.html | www.woehner.com/en/products/31408.html
31409 | D-Reiter-Sicherungssockel, 57 mm | für Schiene 10 mm, Passring | E 33 / 3P | D-fuse base, busbar mounted, 57mm | for busbar 10 mm, gauge ring | E 33 / 3P | 10 | 15,44 | 01 | 24 |  |  | 4021267314095 | 57 | 43 | 200 |  |  |  | 10,0 | 31,6 | 0,028 | 0,060 | 0,000 | 85361050 | 004 Germany | 27142103 | 27142103 | EC000094 | EC000094 | www.woehner.com/de/products/31409.html | www.woehner.com/en/products/31409.html
31441 | D-Reiter-Sicherungssockel, 42 mm | Passschraube | E 27 / 3P | D-fuse base, busbar mounted, 42mm | screw-in gauge ring | E 27 / 3P | 10 | 13,87 | 01 | 09 |  |  | 4021267314415 | 42 | 43 | 200 |  |  |  | 1,2 | 22,3 | 0,019 | 0,037 | 0,000 | 85361050 | 004 Germany | 27142103 | 27142103 | EC000094 | EC000094 | www.woehner.com/de/products/31441.html | www.woehner.com/en/products/31441.html
31442 | D-Reiter-Sicherungssockel, 57 mm | Passschraube | E 33 / 3P | D-fuse base, busbar mounted, 57mm | screw-in gauge ring | E 33 / 3P | 10 | 17,58 | 01 | 27 |  |  | 4021267314422 | 57 | 43 | 200 |  |  |  | 10,0 | 30,9 | 0,019 | 0,060 | 0,000 | 85361050 | 004 Germany | 27142103 | 27142103 | EC000094 | EC000094 | www.woehner.com/de/products/31442.html | www.woehner.com/en/products/31442.html
31481 | D-Reiter-Sicherungssockel, 42mm | für Schiene 10 mm, Passschraube | E 27 / 3P | D-fuse base, busbar mounted, 42mm | for busbar 10 mm, screw-in gauge ring | E 27 / 3P | 10 | 13,87 | 01 | 12 |  |  | 4021267314811 | 42 | 43 | 200 |  |  |  | 1,2 | 22,0 | 0,019 | 0,037 | 0,000 | 85361050 | 004 Germany | 27142103 | 27142103 | EC000094 | EC000094 | www.woehner.com/de/products/31481.html | www.woehner.com/en/products/31481.html
31482 | D-Reiter-Sicherungssockel, 57mm | für Schiene 10 mm, Passschraube | E 33 / 3P | D-fuse base, busbar mounted, 57mm | for busbar 10 mm, screw-in gauge ring | E 33 / 3P | 10 | 17,58 | 01 | 30 |  |  | 4021267314828 | 57 | 43 | 200 |  |  |  | 10,0 | 30,8 | 0,019 | 0,060 | 0,000 | 85361050 | 004 Germany | 27142103 | 27142103 | EC000094 | EC000094 | www.woehner.com/de/products/31482.html | www.woehner.com/en/products/31482.html
31511 | Sicherungseinsatz 35 A, fast acting (flink) | 600 V AC, 175 V DC | Class J, 27x60 | fuse link 35 A, fast acting | 600 V AC, 175 V DC | Class J, 27x60 | 10 | 49,33 | 22 | 34 |  |  | 4021267315115 | 27 | 27 | 60 |  |  |  |  | 8,5 | 0,000 | 0,000 | 0,000 | 85361050 | 412 Mexico | 27142002 | 27142002 | EC002704 | EC002704 | www.woehner.com/de/products/31511.html | www.woehner.com/en/products/31511.html
31512 | Sicherungseinsatz 40 A, fast acting (flink) | 600 V AC, 175 V DC | Class J, 27x60 | fuse link 40 A, fast acting | 600 V AC, 175 V DC | Class J, 27x60 | 10 | 49,33 | 22 | 34 |  |  | 4021267315122 | 27 | 27 | 60 |  |  |  |  | 8,5 | 0,000 | 0,000 | 0,000 | 85361050 | 412 Mexico | 27142002 | 27142002 | EC002704 | EC002704 | www.woehner.com/de/products/31512.html | www.woehner.com/en/products/31512.html
31514 | Sicherungseinsatz 50 A, fast acting (flink) | 600 V AC, 175 V DC | Class J, 27x60 | fuse link 50 A, fast acting | 600 V AC, 175 V DC | Class J, 27x60 | 10 | 49,33 | 22 | 34 |  |  | 4021267315146 | 27 | 27 | 60 |  |  |  |  | 8,5 | 0,000 | 0,000 | 0,000 | 85361050 | 412 Mexico | 27142002 | 27142002 | EC002704 | EC002704 | www.woehner.com/de/products/31514.html | www.woehner.com/en/products/31514.html
31515 | Sicherungseinsatz 60 A, fast acting (flink) | 600 V AC, 175 V DC | Class J, 27x60 | fuse link 60 A, fast acting | 600 V AC, 175 V DC | Class J, 27x60 | 10 | 49,33 | 22 | 34 |  |  | 4021267315153 | 27 | 27 | 60 |  |  |  |  | 8,5 | 0,000 | 0,000 | 0,000 | 85361050 | 412 Mexico | 27142002 | 27142002 | EC002704 | EC002704 | www.woehner.com/de/products/31515.html | www.woehner.com/en/products/31515.html
31516 | Lasttrennschalter für D0-Sicherungen bis 16 A |  | 1P | switch-disconnector for D0 fuses up to 16 A |  | 1P | 3 | 36,93 | 03 | 81 |  | x | 4021267315160 | 27 | 70 | 90 |  |  |  | 2,6 | 14,1 | 0,030 | 0,000 | 0,800 | 85361050 | 004 Germany | 27142110 | 27142110 | EC000277 | EC000277 | www.woehner.com/de/products/31516.html | www.woehner.com/en/products/31516.html
31521 | Lasttrennschalter für D0-Sicherungen bis 16 A |  | 3P | switch-disconnector for D0 fuses up to 16 A |  | 3P | 1 | 87,61 | 03 | 84 |  | x | 4021267315214 | 81 | 70 | 90 |  |  |  | 7,8 | 42,3 | 0,090 | 0,000 | 0,888 | 85361050 | 004 Germany | 27142110 | 27142110 | EC000277 | EC000277 | www.woehner.com/de/products/31521.html | www.woehner.com/en/products/31521.html
31525 | D0-Reiter-Lasttrennschalter mit Sicherungen | für D01 und D02-Sicherungen, mit LED | E18 / 63 A / 3P | D0 busbar mounted switch-disconnector-fuse | for D01 and D02 fuses, with LED | E18 / 63 A / 3P | 1 | 96,71 | 01 | 42 |  |  | 4021267315252 | 27 | 104 | 220 |  |  |  | 10,5 | 76,5 | 0,222 | 0,000 | 2,685 | 85361050 | 004 Germany | 27142110 | 27142110 | EC000277 | EC000277 | www.woehner.com/de/products/31525.html | www.woehner.com/en/products/31525.html
31532 | Lasttrennschalter für D0-Sicherungen bis 25 A |  | 3P | switch-disconnector for D0 fuses up to 25 A |  | 3P | 1 | 84,02 | 03 | 84 |  |  | 4021267315320 | 81 | 70 | 90 |  |  |  | 7,8 | 42,3 | 0,090 | 0,000 | 0,888 | 85361050 | 004 Germany | 27142110 | 27142110 | EC000277 | EC000277 | www.woehner.com/de/products/31532.html | www.woehner.com/en/products/31532.html
31534 | Lasttrennschalter für D0-Sicherungen bis 35 A |  | 3P | switch-disconnector for D0 fuses up to 35 A |  | 3P | 1 | 84,02 | 03 | 84 |  | x | 4021267315344 | 81 | 70 | 90 |  |  |  | 7,8 | 42,3 | 0,090 | 0,000 | 0,888 | 85361050 | 004 Germany | 27142110 | 27142110 | EC000277 | EC000277 | www.woehner.com/de/products/31534.html | www.woehner.com/en/products/31534.html
31535 | Lasttrennschalter für D0-Sicherungen bis 50 A |  | 3P | switch-disconnector for D0 fuses up to 50 A |  | 3P | 1 | 84,02 | 03 | 84 |  | x | 4021267315351 | 81 | 70 | 90 |  |  |  | 7,8 | 42,3 | 0,090 | 0,000 | 0,888 | 85361050 | 004 Germany | 27142110 | 27142110 | EC000277 | EC000277 | www.woehner.com/de/products/31535.html | www.woehner.com/en/products/31535.html
31543 | Zylindr. Sicherungseinsatz 8 A | 1000 V DC, gPV | 10 x 38 | cylindr. fuse link 8 A | 1000 V DC, gPV | 10 x 38 | 10 | 6,85 | 22 | 25 |  |  | 4021267315436 |  |  |  | 38 | 10 | 10 | 1,6 | 0,6 | 0,000 | 0,000 | 0,000 | 85361010 | 004 Germany | 27142002 | 27142002 | EC002704 | EC002704 | www.woehner.com/de/products/31543.html | www.woehner.com/en/products/31543.html
31544 | Zylindr. Sicherungseinsatz 10 A | 1000 V DC, gPV | 10 x 38 | cylindr. fuse link 10 A | 1000 V DC, gPV | 10 x 38 | 10 | 6,94 | 22 | 25 |  |  | 4021267315443 |  |  |  | 38 | 10 | 10 | 2,0 | 0,6 | 0,000 | 0,000 | 0,000 | 85361010 | 004 Germany | 27142002 | 27142002 | EC002704 | EC002704 | www.woehner.com/de/products/31544.html | www.woehner.com/en/products/31544.html
31545 | Zylindr. Sicherungseinsatz 12 A | 1000 V DC, gPV | 10 x 38 | cylindr. fuse link 12 A | 1000 V DC, gPV | 10 x 38 | 10 | 6,85 | 22 | 25 |  |  | 4021267315450 |  |  |  | 38 | 10 | 10 | 2,4 | 0,6 | 0,000 | 0,000 | 0,000 | 85361050 | 004 Germany | 27142002 | 27142002 | EC002704 | EC002704 | www.woehner.com/de/products/31545.html | www.woehner.com/en/products/31545.html
31546 | Zylindr. Sicherungseinsatz 16 A | 1000 V DC, gPV | 10 x 38 | cylindr. fuse link 16 A | 1000 V DC, gPV | 10 x 38 | 10 | 6,85 | 22 | 25 |  |  | 4021267315467 |  |  |  | 38 | 10 | 10 | 2,1 | 0,6 | 0,000 | 0,000 | 0,000 | 85361050 | 004 Germany | 27142002 | 27142002 | EC002704 | EC002704 | www.woehner.com/de/products/31546.html | www.woehner.com/en/products/31546.html
31547 | Zylindr. Sicherungseinsatz 20 A | 1000 V DC, gPV | 10 x 38 | cylindr. fuse link 20 A | 1000 V DC, gPV | 10 x 38 | 10 | 6,85 | 22 | 25 |  |  | 4021267315474 |  |  |  | 38 | 10 | 10 | 2,5 | 0,6 | 0,000 | 0,000 | 0,000 | 85361050 | 004 Germany | 27142002 | 27142002 | EC002704 | EC002704 | www.woehner.com/de/products/31547.html | www.woehner.com/en/products/31547.html
31548 | Kammschiene 1-polig, Steg, Teilung 18 mm | 100 A, 1 m lang | 25 mm² | comb-type busbar, 1-pole, bridge type, pitch 18 mm | 100 A, 1 m long | 25 mm² | 10 | 30,71 | 06 | 95 |  |  | 4021267315481 |  |  |  | 997 | 15 | 5 | 2,8 | 47,5 | 0,450 | 0,000 | 0,000 | 85444290 | 004 Germany | 27371306 | 27371306 | EC000215 | EC000215 | www.woehner.com/de/products/31548.html | www.woehner.com/en/products/31548.html
31549 | Kammschiene 3-polig, Steg, Teilung 18 mm | 100 A, 1 m lang | 25 mm² | comb-type busbar, 3-pole, bridge type, pitch 18 mm | 100 A, 1 m long | 25 mm² | 10 | 76,73 | 06 | 95 |  |  | 4021267315498 |  |  |  | 997 | 22 | 23 | 2,8 | 113,3 | 1,070 | 0,000 | 0,000 | 85444290 | 004 Germany | 27371306 | 27371306 | EC000215 | EC000215 | www.woehner.com/de/products/31549.html | www.woehner.com/en/products/31549.html
31550 | Anschlussklemme, frontaler Anschluss | für 31549, 31561 | 6 - 35 mm² | connection terminal, front connection | for 31549, 31561 | 6 - 35 mm² | 10 | 5,32 | 07 | 26 |  |  | 4021267315504 | 17 | 29 | 41 |  |  |  | 0,0 | 3,5 | 0,035 | 0,000 | 0,000 | 85369010 | 004 Germany | 27371390 | 27141146 | EC000001 | EC000001 | www.woehner.com/de/products/31550.html | www.woehner.com/en/products/31550.html
31552 | Endkappe | für 2- und 3-polige Kammschienen 25 mm² |  | end cap | for 2-pole and 3-pole comb-type busbars 25 mm² |  | 20 | 1,32 | 06 | 30 |  |  | 4021267315528 | [6 empty] | 0,0 | 0,2 | 0,000 | 0,000 | 0,000 | 85389099 | 004 Germany | 27370390 | 27370390 | EC002498 | EC002498 | www.woehner.com/de/products/31552.html | www.woehner.com/en/products/31552.html
31554 | D0-Reiter-Sicherungssockel, 36mm | E 18 / 63 A | berührungsgeschützt | D0 fuse base, busbar mounted, 36mm | E 18 / 63 A | touch protected | 6 | 14,25 | 01 | 03 |  |  | 4021267315542 | 36 | 35 | 160 |  |  |  | 5,9 | 13,0 | 0,049 | 0,000 | 0,000 | 85361050 | 004 Germany | 27142120 | 27142120 | EC001644 | EC001644 | www.woehner.com/de/products/31554.html | www.woehner.com/en/products/31554.html
31555 | Halter für zylindrische Sicherungen | 10 x 85 / 1P | 32 A, 1500 V DC | holder for cylindrical fuses | 10 x 85 / 1P | 32 A, 1500 V DC | 5 | 13,74 | 17 | 18 |  |  | 4021267315559 | 22,5 | 65 | 130 |  |  |  | 0,3 | 9,2 | 0,008 | 0,000 | 0,006 | 85351000 | 004 Germany | 27142190 | 27142190 | EC002705 | EC002705 | www.woehner.com/de/products/31555.html | www.woehner.com/en/products/31555.html
31556 | Lasttrennschalter für D0-Sicherungen bis 63 A | mit LED | 1P | switch-disconnector for D0 fuses up to 63 A | with LED | 1P | 3 | 32,78 | 03 | 81 |  |  | 4021267315566 | 27 | 70 | 90 |  |  |  | 2,6 | 14,2 | 0,041 | 0,000 | 0,459 | 85361050 | 004 Germany | 27142110 | 27142110 | EC000277 | EC000277 | www.woehner.com/de/products/31556.html | www.woehner.com/en/products/31556.html
31557 | Lasttrennschalter für D0-Sicherungen bis 63 A | mit LED | 3P | switch-disconnector for D0 fuses up to 63 A | with LED | 3P | 1 | 72,47 | 03 | 84 |  |  | 4021267315573 | 81 | 70 | 90 |  |  |  | 7,8 | 42,6 | 0,121 | 0,000 | 1,377 | 85361050 | 004 Germany | 27142110 | 27142110 | EC000277 | EC000277 | www.woehner.com/de/products/31557.html | www.woehner.com/en/products/31557.html
31558 | Zylindr. Sicherungseinsatz 25 A | 1100 V DC, gPV | 14 x 85 | cylindr. fuse link 25 A | 1100 V DC, gPV | 14 x 85 | 20 | 16,30 | 22 | 25 |  |  | 4021267315580 |  |  |  | 85 | 14 | 14 | 5,9 | 2,7 | 0,000 | 0,000 | 0,000 | 85361050 | 004 Germany | 27142002 | 27142002 | EC002704 | EC002704 | www.woehner.com/de/products/31558.html | www.woehner.com/en/products/31558.html
31559 | Zylindr. Sicherungseinsatz 20 A | 1100 V DC, gPV | 14 x 85 | cylindr. fuse link 20 A | 1100 V DC, gPV | 14 x 85 | 20 | 16,30 | 22 | 25 |  |  | 4021267315597 |  |  |  | 85 | 14 | 14 | 4,7 | 2,7 | 0,000 | 0,000 | 0,000 | 85351000 | 004 Germany | 27142002 | 27142002 | EC002704 | EC002704 | www.woehner.com/de/products/31559.html | www.woehner.com/en/products/31559.html
31560 | Zylindr. Sicherungseinsatz 16 A | 1100 V DC, gPV | 14 x 85 | cylindr. fuse link 16 A | 1100 V DC, gPV | 14 x 85 | 20 | 16,30 | 22 | 25 |  |  | 4021267315603 |  |  |  | 85 | 14 | 14 | 3,8 | 2,7 | 0,000 | 0,000 | 0,000 | 85351000 | 004 Germany | 27142002 | 27142002 | EC002704 | EC002704 | www.woehner.com/de/products/31560.html | www.woehner.com/en/products/31560.html
31561 | Kammschiene 2-polig, Steg, Teilung 18 mm | 100 A, 1 m lang | 25 mm² | comb-type busbar, 2-pole, bridge type, pitch 18 mm | 100 A, 1 m long | 25 mm² | 10 | 70,16 | 06 | 95 |  |  | 4021267315610 |  |  |  | 997 | 22 | 23 | 2,8 | 81,0 | 0,680 | 0,000 | 0,000 | 85444290 | 004 Germany | 27371306 | 27371306 | EC000215 | EC000215 | www.woehner.com/de/products/31561.html | www.woehner.com/en/products/31561.html
31563 | Abstandshalter 4,5 mm | Set für 50 Sicherungshalter 31971 bzw. 31973, ermöglicht Anordnung in Teilung 22,5 mm |  | spacer 4,5 mm | set for 50 fuse holders 31971 and 31973, for arrangment with 22.5 mm pitch |  | 1 | 8,75 | 17 | 15 |  |  | 4021267315634 | [6 empty] | 0,0 | 1,2 | 0,000 | 0,000 | 0,000 | 85389099 | 004 Germany | 27142190 | 27142190 | EC002498 | EC002498 | www.woehner.com/de/products/31563.html | www.woehner.com/en/products/31563.html
31564 | Verbindungs-Set 10 x 38, 2-polig | für 10 2-polige Kombinationen 10 x 38 |  | connection kit 10x38, 2-pole | for 10 2-pole combinations 10x38 |  | 1 | 3,40 | 17 | 15 |  |  | 4021267315641 | [6 empty] | 0,0 | 2,5 | 0,000 | 0,000 | 0,000 | 85389099 | 004 Germany | 27142190 | 27142190 | EC002498 | EC002498 | www.woehner.com/de/products/31564.html | www.woehner.com/en/products/31564.html
31565 | Verbindungs-Set 10 x 38, 3-polig | für 10 3-polige Kombinationen 10 x 38 |  | connection kit 10x38, 3-pole | for 10 3-pole combinations 10x38 |  | 1 | 4,74 | 17 | 15 |  |  | 4021267315658 | [6 empty] | 0,0 | 3,6 | 0,000 | 0,000 | 0,000 | 85389099 | 004 Germany | 27142190 | 27142190 | EC002498 | EC002498 | www.woehner.com/de/products/31565.html | www.woehner.com/en/products/31565.html
31567 | Ersatzsicherung für MOTUS® | Sicherung 16 A für Ausführung 0,6 A und 2,4 A | 10x38 gR | replacement fuse for MOTUS® | fuse 16 A for version 0.6 A and 2.4 A | 10x38 gR | 3 | 10,44 | 21 | 51 |  |  | 4021267315672 |  |  |  | 38 | 10 | 10 |  | 2,8 | 0,000 | 0,000 | 0,000 | 85361050 | 004 Germany | 27142002 | 27142002 | EC002704 | EC002704 | www.woehner.com/de/products/31567.html | www.woehner.com/en/products/31567.html
31568 | Ersatzsicherung für MOTUS® | Sicherung 20 A für Ausführung 9 A | 10x38 gR | replacement fuse for MOTUS® | fuse 20 A for version 9 A | 10x38 gR | 3 | 10,44 | 21 | 51 |  |  | 4021267315689 |  |  |  | 38 | 10 | 10 |  | 2,8 | 0,000 | 0,000 | 0,000 | 85361050 | 004 Germany | 27142002 | 27142002 | EC002704 | EC002704 | www.woehner.com/de/products/31568.html | www.woehner.com/en/products/31568.html
31569 | Ersatzsicherung für MOTUS® | Sicherung 30 A für Ausführung 9 A bei Motoren mit Schweranlauf | Class CC | replacement fuse for MOTUS® | fuse 30 A for version 9 A for motors with heavy-duty starting | Class CC | 3 | 19,42 | 21 | 51 |  |  | 4021267315696 |  |  |  | 38 | 10 | 10 |  | 2,8 | 0,000 | 0,000 | 0,000 | 85361050 | 004 Germany | 27142002 | 27142002 | EC002704 | EC002704 | www.woehner.com/de/products/31569.html | www.woehner.com/en/products/31569.html
31570 | Reiter-Sicherungshalter 1000 V | für Sicherungen 10x38 IEC 60269-6 | 1-polig, für Schienen 30 x 5/10 | busbar mounted fuse holder 1000 V | for fuses 10x38 IEC 60269-6 | 1-pole, for busbars 30 x 5/10 | 12 | 7,07 | 01 | 46 |  |  | 4021267315702 | 22,5 | 73 | 70 |  |  |  | 0,1 | 6,1 | 0,005 | 0,000 | 0,006 | 85361050 | 004 Germany | 27142190 | 27142190 | EC002705 | EC002705 | www.woehner.com/de/products/31570.html | www.woehner.com/en/products/31570.html
31571 | Reiter-Sicherungshalter 1000 V, mit LED | für Sicherungen 10x38 IEC 60269-6, mit LED 110 - 690 V AC / DC | 1-polig, für Schienen 30 x 5/10 | bus-mouning fuse holder 1000 V, with LED | for fuses 10x38 IEC 60269-6, with LED 110 - 690 V AC / DC | 1-pole, for busbars 30 x 5/10 | 12 | 7,95 | 01 | 46 |  |  | 4021267315719 | 22,5 | 73 | 70 |  |  |  | 0,1 | 6,6 | 0,005 | 0,000 | 0,006 | 85361050 | 004 Germany | 27142190 | 27142190 | EC002705 | EC002705 | www.woehner.com/de/products/31571.html | www.woehner.com/en/products/31571.html
31572 | Reiter-Sicherungshalter 1000 V | für Sicherungen 10x38 IEC 60269-6 | 1-polig, für Schienen 20 x 5/10 | busbar mounted fuse holder 1000 V | for fuses 10x38 IEC 60269-6 | 1-pole, for busbars 20 x 5/10 | 12 | 7,07 | 01 | 46 |  |  | 4021267315726 | 22,5 | 73 | 70 |  |  |  | 0,1 | 6,3 | 0,005 | 0,000 | 0,006 | 85361050 | 004 Germany | 27142190 | 27142190 | EC002705 | EC002705 | www.woehner.com/de/products/31572.html | www.woehner.com/en/products/31572.html
31574 | D0-Reiter-Lasttrennschalter mit Sicherungen, für 3-poliges System | für D01 und D02-Sicherungen | E18 / 63 A / 3P | D0 busbar mounted switch-disconnector-fuse, for 3-pole busbar system | for D01 and D02 fuses | E18 / 63 A / 3P | 1 | 60,84 | 01 | 42 |  |  | 4021267315740 | 27 | 80 | 200 |  |  |  | 7,0 | 33,0 | 0,081 | 0,000 | 1,107 | 85361050 | 004 Germany | 27142110 | 27142110 | EC000277 | EC000277 | www.woehner.com/de/products/31574.html | www.woehner.com/en/products/31574.html
31575 | D0-Reiter-Lasttrennschalter mit Sicherungen, für 3-poliges System | für D01 und D02-Sicherungen, mit LED | E18 / 63 A / 3P | D0 busbar mounted switch-disconnector-fuse, for 3-pole busbar system | for D01 and D02 fuses, with LED | E18 / 63 A / 3P | 1 | 63,65 | 01 | 42 |  |  | 4021267315757 | 27 | 80 | 200 |  |  |  | 7,0 | 33,0 | 0,081 | 0,000 | 1,107 | 85361050 | 004 Germany | 27142110 | 27142110 | EC000277 | EC000277 | www.woehner.com/de/products/31575.html | www.woehner.com/en/products/31575.html
31578 | D0-Reiter-Lasttrennschalter mit Sicherungen, für 5-poliges System | für D01 und D02-Sicherungen | E18 / 63 A / 3P | D0 busbar mounted switch-disconnector-fuse, for 5-pole busbar system | for D01 and D02 fuses | E18 / 63 A / 3P | 1 | 61,43 | 01 | 42 |  |  | 4021267315788 | 27 | 80 | 200 |  |  |  | 7,0 | 33,0 | 0,081 | 0,000 | 1,107 | 85361050 | 004 Germany | 27142110 | 27142110 | EC000277 | EC000277 | www.woehner.com/de/products/31578.html | www.woehner.com/en/products/31578.html
31579 | D0-Reiter-Lasttrennschalter mit Sicherungen, für 5-poliges System | für D01 und D02-Sicherungen, mit LED | E18 / 63 A / 3P | D0 busbar mounted switch-disconnector-fuse, for 5-pole busbar system | for D01 and D02 fuses, with LED | E18 / 63 A / 3P | 1 | 63,65 | 01 | 42 |  |  | 4021267315795 | 27 | 80 | 200 |  |  |  | 7,0 | 33,0 | 0,081 | 0,000 | 1,107 | 85361050 | 004 Germany | 27142110 | 27142110 | EC000277 | EC000277 | www.woehner.com/de/products/31579.html | www.woehner.com/en/products/31579.html
31588 | D0-Reiter-Lasttrennschalter mit Sicherungen, für 5-poliges System | für D01 und D02-Sicherungen, für Sammelschienensystem 250 A, 400 A und 630 A der Fa. Hensel | E18 / 63 A / 3P | D0 busbar mounted switch-disconnector-fuse, for 5-pole busbar system | for D01 and D02 fuses, for busbar systems 250 A, 400 A and 630 A of company Hensel | E18 / 63 A / 3P | 1 | 61,43 | 01 | 42 |  |  | 4021267315887 | 27 | 80 | 200 |  |  |  | 7,0 | 33,0 | 0,081 | 0,000 | 1,107 | 85361050 | 004 Germany | 27142110 | 27142110 | EC000277 | EC000277 | www.woehner.com/de/products/31588.html | www.woehner.com/en/products/31588.html
31901 | Seitenmodul 9 mm |  |  | side-mounted module |  |  | 5 | 6,43 | 01 | 36 |  |  | 4021267319014 | 9 | 70 | 195 |  |  |  | 0,0 | 6,1 | 0,000 | 0,000 | 0,000 | 85389099 | 004 Germany | 27142190 | 27142190 | EC002936 | EC002936 | www.woehner.com/de/products/31901.html | www.woehner.com/en/products/31901.html
31902 | D02-Reduziereinsatz für D01-Sicherungen 2 - 16 A |  |  | reducer D02 for D01 fuses 2 - 16 A |  |  | 20 | 1,20 | 01 | 36 |  |  | 4021267319021 | [6 empty] | 0,0 | 0,1 | 0,000 | 0,000 | 0,000 | 85389099 | 004 Germany | 27142190 | 27142190 | EC002936 | EC002936 | www.woehner.com/de/products/31902.html | www.woehner.com/en/products/31902.html
31903 | Meldeschalter | Wechsler 250 V AC / 5 A, 30 V DC / 4 A |  | pilot switch | changeover 250 V AC / 5 A, 30 V DC / 4 A |  | 1 | 7,04 | 01 | 36 |  |  | 4021267319038 | [6 empty] | 0,0 | 0,7 | 0,000 | 0,000 | 0,000 | 85389099 | 004 Germany | 27142190 | 27142190 | EC002936 | EC002936 | www.woehner.com/de/products/31903.html | www.woehner.com/en/products/31903.html
31904 | Sperrkappe D02 EVU-Ausführung | 400 V | E 18 | locking cap D02 version &quot;utility&quot; | 400 V | E 18 | 36 | 34,62 | 22 | 05 |  |  | 4021267319045 | [6 empty] | 0,0 | 1,1 | 0,000 | 0,000 | 0,000 | 85361050 | 004 Germany | 27142115 | 27142115 | EC001643 | EC001643 | www.woehner.com/de/products/31904.html | www.woehner.com/en/products/31904.html
31905 | Sperrkappe DII EVU-Ausführung | 500 V | E 27 | locking cap DII version &quot;utility&quot; | 500 V | E 27 | 20 | 37,52 | 22 | 05 |  |  | 4021267319052 | [6 empty] | 0,0 | 1,7 | 0,000 | 0,000 | 0,000 | 85361050 | 004 Germany | 27142114 | 27142114 | EC000093 | EC000093 | www.woehner.com/de/products/31905.html | www.woehner.com/en/products/31905.html
31906 | Sperrkappe DIII EVU-Ausführung | 500 V | E 33 | locking cap DIII version &quot;utility&quot; | 500 V | E 33 | 10 | 47,87 | 22 | 05 |  |  | 4021267319069 | [6 empty] | 0,0 | 2,6 | 0,000 | 0,000 | 0,000 | 85361050 | 004 Germany | 27142114 | 27142114 | EC000093 | EC000093 | www.woehner.com/de/products/31906.html | www.woehner.com/en/products/31906.html
31907 | Schlüssel für Sperrkappe | Ausführung EVU für D und D0 |  | key for locking cap | "utility" version for D and D0 |  | 1 | 15,40 | 22 | 05 |  |  | 4021267319076 | [6 empty] | 0,0 | 3,6 | 0,000 | 0,000 | 0,000 | 85361050 | 004 Germany | 27142190 | 27142190 | EC002936 | EC002936 | www.woehner.com/de/products/31907.html | www.woehner.com/en/products/31907.html
31908 | Sperrkappe D01 EVU-Ausführung | 400 V | E 14 | locking cap D01 version &quot;utility&quot; | 400 V | E 14 | 36 | 34,62 | 22 | 05 |  |  | 4021267319083 | [6 empty] | 0,0 | 1,1 | 0,000 | 0,000 | 0,000 | 85361050 | 004 Germany | 27142115 | 27142115 | EC001643 | EC001643 | www.woehner.com/de/products/31908.html | www.woehner.com/en/products/31908.html
31909 | Sperrkappe D01 Industrie-Ausführung | 400 V | E 14 | locking cap D01 version &quot;industry&quot; | 400 V | E 14 | 36 | 34,62 | 22 | 05 |  |  | 4021267319090 | [6 empty] | 0,0 | 1,1 | 0,000 | 0,000 | 0,000 | 85361050 | 004 Germany | 27142115 | 27142115 | EC001643 | EC001643 | www.woehner.com/de/products/31909.html | www.woehner.com/en/products/31909.html
31910 | Sperrkappe D02 Industrie-Ausführung | 400 V | E 18 | locking cap D02 version &quot;industry&quot; | 400 V | E 18 | 36 | 34,62 | 22 | 05 |  |  | 4021267319106 | [6 empty] | 0,0 | 1,1 | 0,000 | 0,000 | 0,000 | 85361050 | 004 Germany | 27142115 | 27142115 | EC001643 | EC001643 | www.woehner.com/de/products/31910.html | www.woehner.com/en/products/31910.html
31911 | Sperrkappe DII Industrie-Ausführung | 500 V | E 27 | locking cap DII version &quot;industry&quot; | 500 V | E 27 | 20 | 37,52 | 22 | 05 |  |  | 4021267319113 | [6 empty] | 0,0 | 1,7 | 0,000 | 0,000 | 0,000 | 85361050 | 004 Germany | 27142114 | 27142114 | EC000093 | EC000093 | www.woehner.com/de/products/31911.html | www.woehner.com/en/products/31911.html
31912 | Sperrkappe DIII Industrie-Ausführung | 500 V | E 33 | locking cap DIII version &quot;industry&quot; | 500 V | E 33 | 10 | 47,87 | 22 | 05 |  |  | 4021267319120 | [6 empty] | 0,0 | 2,6 | 0,000 | 0,000 | 0,000 | 85361050 | 004 Germany | 27142114 | 27142114 | EC000093 | EC000093 | www.woehner.com/de/products/31912.html | www.woehner.com/en/products/31912.html
31913 | Schlüssel für Sperrkappe | Ausführung Industrie für D und D0 |  | key for locking cap | "industry" version D and D0 |  | 1 | 15,40 | 22 | 05 |  |  | 4021267319137 | [6 empty] | 0,0 | 3,6 | 0,000 | 0,000 | 0,000 | 85361050 | 004 Germany | 27142190 | 27142190 | EC002936 | EC002936 | www.woehner.com/de/products/31913.html | www.woehner.com/en/products/31913.html
31914 | Seitenmodul 9 mm für 31574 und 31575 |  |  | 9 mm side module for 31574 and 31575 |  |  | 5 | 6,43 | 01 | 36 |  |  | 4021267319144 | 9 | 46 | 195 |  |  |  | 0,0 | 6,1 | 0,000 | 0,000 | 0,000 | 85389099 | 004 Germany | 27142190 | 27142190 | EC002936 | EC002936 | www.woehner.com/de/products/31914.html | www.woehner.com/en/products/31914.html
31915 | Seitenmodul 9 mm für 31578 und 31579 |  |  | 9 mm side module for 31578 and 31579 |  |  | 5 | 6,43 | 01 | 36 |  |  | 4021267319151 | 9 | 46 | 195 |  |  |  | 0,0 | 6,1 | 0,000 | 0,000 | 0,000 | 85389099 | 004 Germany | 27142190 | 27142190 | EC002936 | EC002936 | www.woehner.com/de/products/31915.html | www.woehner.com/en/products/31915.html
31918 | D-Reiter-Sicherungssockel, 42mm | Passring | E 27 / 3P | D-fuse base, busbar mounted, 42mm | gauge ring | E 27 / 3P | 10 | 11,58 | 01 | 15 |  |  | 4021267319182 | 42 | 43 | 200 |  |  |  | 1,2 | 23,3 | 0,028 | 0,037 | 0,000 | 85361050 | 004 Germany | 27142103 | 27142103 | EC000094 | EC000094 | www.woehner.com/de/products/31918.html | www.woehner.com/en/products/31918.html
31919 | D-Reiter-Sicherungssockel, 57mm | Passring | E 33 / 3P | D-fuse base, busbar mounted, 57mm | gauge ring | E 33 / 3P | 10 | 15,65 | 01 | 21 |  |  | 4021267319199 | 57 | 43 | 200 |  |  |  | 10,0 | 32,0 | 0,028 | 0,060 | 0,000 | 85361050 | 004 Germany | 27142103 | 27142103 | EC000094 | EC000094 | www.woehner.com/de/products/31919.html | www.woehner.com/en/products/31919.html
31920 | Halter für zylindrische Sicherungen | Class J / 1P, Rahmenklemme 50 mm² | 60 A / 600 V (27x60) | holder for cylindrical fuses | Class J / 1P, box terminal 50 mm² | 60 A / 600 V (27x60) | 6 | 33,04 | 16 | 06 |  |  | 4021267319205 | 40 | 82 | 118 |  |  |  | 1,3 | 18,2 | 0,040 | 0,000 | 0,268 | 85361050 | 004 Germany | 27142190 | 27142190 | EC002705 | EC002705 | www.woehner.com/de/products/31920.html | www.woehner.com/en/products/31920.html
31921 | Halter für zylindrische Sicherungen | Class J / 2P, Rahmenklemme 50 mm² | 60 A / 600 V (27x60) | holder for cylindrical fuses | Class J / 2P, box terminal 50 mm² | 60 A / 600 V (27x60) | 3 | 66,19 | 16 | 06 |  |  | 4021267319212 | 80 | 82 | 118 |  |  |  | 2,6 | 37,0 | 0,079 | 0,000 | 0,536 | 85361050 | 004 Germany | 27142190 | 27142190 | EC002705 | EC002705 | www.woehner.com/de/products/31921.html | www.woehner.com/en/products/31921.html
31922 | Halter für zylindrische Sicherungen | Class J / 3P, Rahmenklemme 50 mm² | 60 A / 600 V (27x60) | holder for cylindrical fuses | Class J / 3P, box terminal 50 mm² | 60 A / 600 V (27x60) | 2 | 99,24 | 16 | 06 |  |  | 4021267319229 | 120 | 82 | 118 |  |  |  | 3,9 | 55,9 | 0,118 | 0,000 | 0,804 | 85361050 | 004 Germany | 27142190 | 27142190 | EC002705 | EC002705 | www.woehner.com/de/products/31922.html | www.woehner.com/en/products/31922.html
31923 | Halter für zylindrische Sicherungen, mit LED | Class J / 1P, Rahmenklemme 50 mm² | 60 A / 600 V (27x60) | holder for cylindrical fuses, with LED | Class J / 1P, box terminal 50 mm² | 60 A / 600 V (27x60) | 6 | 39,45 | 16 | 06 |  |  | 4021267319236 | 40 | 82 | 118 |  |  |  | 1,3 | 18,2 | 0,040 | 0,000 | 0,268 | 85361050 | 004 Germany | 27142190 | 27142190 | EC002705 | EC002705 | www.woehner.com/de/products/31923.html | www.woehner.com/en/products/31923.html
31924 | Halter für zylindrische Sicherungen, mit LED | Class J / 2P, Rahmenklemme 50 mm² | 60 A / 600 V (27x60) | holder for cylindrical fuses, with LED | Class J / 2P, box terminal 50 mm² | 60 A / 600 V (27x60) | 3 | 79,02 | 16 | 06 |  |  | 4021267319243 | 80 | 82 | 118 |  |  |  | 2,6 | 37,0 | 0,079 | 0,000 | 0,536 | 85361050 | 004 Germany | 27142190 | 27142190 | EC002705 | EC002705 | www.woehner.com/de/products/31924.html | www.woehner.com/en/products/31924.html
31925 | Halter für zylindrische Sicherungen, mit LED | Class J / 3P, Rahmenklemme 50 mm² | 60 A / 600 V (27x60) | holder for cylindrical fuses, with LED | Class J / 3P, box terminal 50 mm² | 60 A / 600 V (27x60) | 2 | 118,46 | 16 | 06 |  |  | 4021267319250 | 120 | 82 | 118 |  |  |  | 3,9 | 55,9 | 0,118 | 0,000 | 0,804 | 85361050 | 004 Germany | 27142190 | 27142190 | EC002705 | EC002705 | www.woehner.com/de/products/31925.html | www.woehner.com/en/products/31925.html
31929 | Halter für zylindrische Sicherungen, mit LED | Class CC / 1P | 30 A / 12 - 72 V | holder for cylindrical fuses, with LED | Class CC / 1P | 30 A / 12 - 72 V | 12 | 14,19 | 17 | 07 |  |  | 4021267319298 | 18 | 58 | 81 |  |  |  | 0,3 | 6,2 | 0,006 | 0,000 | 0,006 | 85361050 | 004 Germany | 27142190 | 27142190 | EC002705 | EC002705 | www.woehner.com/de/products/31929.html | www.woehner.com/en/products/31929.html
31930 | Halter für zylindrische Sicherungen | 10 x 38 / 1P / LED | 32 A / 12 - 72 V | holder for cylindrical fuses | 10 x 38 / 1P / LED | 32 A / 12 - 72 V | 12 | 11,04 | 17 | 06 |  |  | 4021267319304 | 18 | 58 | 81 |  |  |  | 0,3 | 5,7 | 0,006 | 0,000 | 0,006 | 85361050 | 004 Germany | 27142190 | 27142190 | EC002705 | EC002705 | www.woehner.com/de/products/31930.html | www.woehner.com/en/products/31930.html
31932 | Halter für zylindrische Sicherungen, mit LED | Class J / 1P, Rahmenklemme 50 mm² | 30 A / 600 V (21x57) | holder for cylindrical fuses, with LED | Class J / 1P, box terminal 50 mm² | 30 A / 600 V (21x57) | 6 | 35,12 | 16 | 03 |  |  | 4021267319328 | 36 | 69 | 115 |  |  |  | 0,2 | 15,8 | 0,024 | 0,000 | 0,028 | 85361050 | 004 Germany | 27142190 | 27142190 | EC002705 | EC002705 | www.woehner.com/de/products/31932.html | www.woehner.com/en/products/31932.html
31933 | Halter für zylindrische Sicherungen, mit LED | Class J / 2P, Rahmenklemme 50 mm² | 30 A / 600 V (21x57) | holder for cylindrical fuses, with LED | Class J / 2P, box terminal 50 mm² | 30 A / 600 V (21x57) | 3 | 70,27 | 16 | 03 |  |  | 4021267319335 | 72 | 69 | 115 |  |  |  | 0,4 | 32,2 | 0,048 | 0,000 | 0,056 | 85361050 | 004 Germany | 27142190 | 27142190 | EC002705 | EC002705 | www.woehner.com/de/products/31933.html | www.woehner.com/en/products/31933.html
31934 | Halter für zylindrische Sicherungen, mit LED | Class J / 3P, Rahmenklemme 50 mm² | 30 A / 600 V (21x57) | holder for cylindrical fuses, with LED | Class J / 3P, box terminal 50 mm² | 30 A / 600 V (21x57) | 2 | 105,39 | 16 | 03 |  |  | 4021267319342 | 108 | 69 | 115 |  |  |  | 0,6 | 48,6 | 0,072 | 0,000 | 0,084 | 85361050 | 004 Germany | 27142190 | 27142190 | EC002705 | EC002705 | www.woehner.com/de/products/31934.html | www.woehner.com/en/products/31934.html
31935 | D0-Reiter-Sicherungssockel, 27mm | E 18 / 63 A | berührungsgeschützt | D0-fuse base, busbar mounted, 27mm | E 18 / 63 A | touch protected | 8 | 14,71 | 01 | 03 |  |  | 4021267319359 | 27 | 35 | 200 |  |  |  | 5,9 | 14,4 | 0,000 | 0,025 | 0,000 | 85361050 | 004 Germany | 27142120 | 27142120 | EC001644 | EC001644 | www.woehner.com/de/products/31935.html | www.woehner.com/en/products/31935.html
31936 | D0-Reiter-Sicherungssockel, 36mm | E 18 / 63 A | berührungsgeschützt | D0-fuse base, busbar mounted, 36mm | E 18 / 63 A | touch protected | 6 | 15,82 | 01 | 03 |  |  | 4021267319366 | 36 | 35 | 200 |  |  |  | 5,9 | 16,1 | 0,000 | 0,025 | 0,000 | 85361050 | 004 Germany | 27142120 | 27142120 | EC001644 | EC001644 | www.woehner.com/de/products/31936.html | www.woehner.com/en/products/31936.html
31940 | Halter für zylindrische Sicherungen, mit Meldeschalter | 14 x 51 / 1P | 50 A / 690 V | holder for cylindrical fuses, with pilot switch | 14 x 51 / 1P | 50 A / 690 V | 6 | 28,74 | 17 | 09 |  |  | 4021267319403 | 27 | 69 | 124 |  |  |  | 0,9 | 11,6 | 0,012 | 0,000 | 0,015 | 85361050 | 004 Germany | 27142190 | 27142190 | EC002705 | EC002705 | www.woehner.com/de/products/31940.html | www.woehner.com/en/products/31940.html
31941 | Halter für zylindrische Sicherungen, mit Meldeschalter | 14 x 51 / 3P | 50 A / 690 V | holder for cylindrical fuses, with pilot switch | 14 x 51 / 3P | 50 A / 690 V | 2 | 68,21 | 17 | 09 |  |  | 4021267319410 | 81 | 69 | 124 |  |  |  | 2,7 | 34,6 | 0,038 | 0,000 | 0,045 | 85361050 | 004 Germany | 27142190 | 27142190 | EC002705 | EC002705 | www.woehner.com/de/products/31941.html | www.woehner.com/en/products/31941.html
31942 | Halter für zylindrische Sicherungen, mit Meldeschalter | 22 x 58 / 1P | 100 A / 690 V | holder for cylindrical fuses, with pilot switch | 22 x 58 / 1P | 100 A / 690 V | 6 | 34,42 | 17 | 12 |  |  | 4021267319427 | 36 | 69 | 146 |  |  |  | 3,5 | 18,1 | 0,024 | 0,000 | 0,028 | 85361090 | 004 Germany | 27142190 | 27142190 | EC002705 | EC002705 | www.woehner.com/de/products/31942.html | www.woehner.com/en/products/31942.html
31943 | Halter für zylindrische Sicherungen, mit Meldeschalter | 22 x 58 / 3P | 100 A / 690 V | holder for cylindrical fuses, with pilot switch | 22 x 58 / 3P | 100 A / 690 V | 2 | 86,69 | 17 | 12 |  |  | 4021267319434 | 108 | 69 | 146 |  |  |  | 10,5 | 54,1 | 0,072 | 0,000 | 0,084 | 85361090 | 004 Germany | 27142190 | 27142190 | EC002705 | EC002705 | www.woehner.com/de/products/31943.html | www.woehner.com/en/products/31943.html
31946 | D-Reiter-Sicherungssockel, 42mm | berührungsgeschützt, Passring | E 27 / 3P | D-fuse base, busbar mounted, 42mm | touch protected, gauge ring | E 27 / 3P | 8 | 14,63 | 01 | 15 |  |  | 4021267319465 | 42 | 43 | 200 |  |  |  | 1,2 | 29,7 | 0,028 | 0,037 | 0,000 | 85361050 | 004 Germany | 27142103 | 27142103 | EC000094 | EC000094 | www.woehner.com/de/products/31946.html | www.woehner.com/en/products/31946.html
31947 | D-Reiter-Sicherungssockel, 57mm | berührungsgeschützt, Passring | E 33 / 3P | D-fuse base, busbar mounted, 57mm | touch protected, gauge ring | E 33 / 3P | 6 | 19,18 | 01 | 21 |  |  | 4021267319472 | 57 | 43 | 200 |  |  |  | 10,0 | 39,8 | 0,028 | 0,060 | 0,000 | 85361050 | 004 Germany | 27142103 | 27142103 | EC000094 | EC000094 | www.woehner.com/de/products/31947.html | www.woehner.com/en/products/31947.html
31950 | D-Reiter-Sicherungssockel, 42mm | berührungsgeschützt, Passschraube | E 27 / 3P | D-fuse base, busbar mounted, 42mm | touch protected, screw-in gauge ring | E 27 / 3P | 8 | 17,09 | 01 | 09 |  |  | 4021267319502 | 42 | 43 | 200 |  |  |  | 1,2 | 28,7 | 0,019 | 0,037 | 0,000 | 85361050 | 004 Germany | 27142103 | 27142103 | EC000094 | EC000094 | www.woehner.com/de/products/31950.html | www.woehner.com/en/products/31950.html
31951 | D-Reiter-Sicherungssockel, 57mm | berührungsgeschützt, Passschraube | E 33 / 3P | D-fuse base, busbar mounted, 57mm | touch protected, screw-in gauge ring | E 33 / 3P | 6 | 21,48 | 01 | 27 |  |  | 4021267319519 | 57 | 43 | 200 |  |  |  | 10,0 | 38,7 | 0,019 | 0,060 | 0,000 | 85361050 | 004 Germany | 27142103 | 27142103 | EC000094 | EC000094 | www.woehner.com/de/products/31951.html | www.woehner.com/en/products/31951.html
31954 | Reiter-Sicherungshalter | für Sicherungen 10x38 IEC 60269-2 | 10 x 38 / 3P | busbar mounted fuse holder | for fuses 10x38 IEC 60269-2 | 10 x 38 / 3P | 4 | 42,50 | 01 | 46 |  |  | 4021267319540 | 27 | 104 | 200 |  |  |  | 1,0 | 18,5 | 0,032 | 0,000 | 0,348 | 85361050 | 004 Germany | 27142190 | 27142190 | EC002705 | EC002705 | www.woehner.com/de/products/31954.html | www.woehner.com/en/products/31954.html
31955 | Reiter-Sicherungshalter, mit LED | für Sicherungen 10x38 IEC 60269-2, mit LED 110 - 690 V AC / DC | 10 x 38 / 3P | busbar mounted fuse holder, with LED | for fuses 10x38 IEC 60269-2, with LED 110 - 690 V AC / DC | 10 x 38 / 3P | 4 | 56,26 | 01 | 46 |  |  | 4021267319557 | 27 | 104 | 200 |  |  |  | 1,0 | 18,7 | 0,032 | 0,000 | 0,348 | 85361050 | 004 Germany | 27142190 | 27142190 | EC002705 | EC002705 | www.woehner.com/de/products/31955.html | www.woehner.com/en/products/31955.html
31957 | Halter für zylindrische Sicherungen, mit Meldeschalter | 22 x 58 / 2P | 100 A / 690 V | holder for cylindrical fuses, with pilot switch | 22 x 58 / 2P | 100 A / 690 V | 3 | 72,48 | 17 | 12 |  |  | 4021267319571 | 72 | 69 | 146 |  |  |  | 7,0 | 36,6 | 0,048 | 0,000 | 0,056 | 85361090 | 004 Germany | 27142190 | 27142190 | EC002705 | EC002705 | www.woehner.com/de/products/31957.html | www.woehner.com/en/products/31957.html
31958 | Reiter-Sicherungshalter | für Sicherungen Class CC UL 248-4 | Class CC / 3P | busbar mounted fuse holder | for fuses Class CC UL 248-4 | Class CC / 3P | 4 | 51,49 | 01 | 47 |  |  | 4021267319588 | 27 | 104 | 200 |  |  |  | 1,8 | 18,6 | 0,032 | 0,000 | 0,348 | 85361050 | 004 Germany | 27142121 | 27142121 | EC002705 | EC002705 | www.woehner.com/de/products/31958.html | www.woehner.com/en/products/31958.html
31959 | Reiter-Sicherungshalter, mit LED | für Sicherungen Class CC UL 248-4, mit LED 110 - 690 V AC / DC | Class CC / 3P | busbar mounted fuse holder, with LED | for fuses Class CC UL 248-4, with LED 110 - 690 V AC / DC | Class CC / 3P | 4 | 64,84 | 01 | 47 |  |  | 4021267319595 | 27 | 104 | 200 |  |  |  | 1,8 | 18,8 | 0,032 | 0,000 | 0,348 | 85361050 | 004 Germany | 27142121 | 27142121 | EC002705 | EC002705 | www.woehner.com/de/products/31959.html | www.woehner.com/en/products/31959.html
31961 | Reiter-Sicherungshalter 690 V | für Sicherungen 10x38 IEC 60269-2 | 10 x 38 / 2P | busbar mounted fuse holder 690 V | for fuses 10x38 IEC 60269-2 | 10 x 38 / 2P | 6 | 28,61 | 01 | 46 |  |  | 4021267319618 | 27 | 63 | 140 |  |  |  | 0,7 | 12,2 | 0,022 | 0,000 | 0,232 | 85361050 | 004 Germany | 27142190 | 27142190 | EC002705 | EC002705 | www.woehner.com/de/products/31961.html | www.woehner.com/en/products/31961.html
31963 | Reiter-Sicherungshalter | für Sicherungen 10x38 IEC 60269-2 | 10 x 38 / 4P | busbar mounted fuse holder | for fuses 10x38 IEC 60269-2 | 10 x 38 / 4P | 4 | 64,38 | 01 | 46 |  |  | 4021267319632 | 27 | 63 | 260 |  |  |  | 1,0 | 25,2 | 0,052 | 0,000 | 0,464 | 85361050 | 004 Germany | 27142190 | 27142190 | EC002705 | EC002705 | www.woehner.com/de/products/31963.html | www.woehner.com/en/products/31963.html
31964 | Reiter-Sicherungshalter, mit LED | für Sicherungen 10x38 IEC 60269-2, mit LED 110 - 690 V AC / DC | 10 x 38 / 4P | busbar mounted fuse holder, with LED | for fuses 10x38 IEC 60269-2, with LED 110 - 690 V AC / DC | 10 x 38 / 4P | 4 | 77,50 | 01 | 46 |  |  | 4021267319649 | 27 | 104 | 200 |  |  |  | 1,0 | 25,2 | 0,052 | 0,000 | 0,464 | 85361050 | 004 Germany | 27142190 | 27142190 | EC002705 | EC002705 | www.woehner.com/de/products/31964.html | www.woehner.com/en/products/31964.html
31968 | Reiter-Sicherungshalter Class J, Anschluss unten | für Sicherungen Class J 1 - 30 A (21x57), mit LED | 3P, Komplettlösung auf Sammelschienenadapter | busbar mounted fuse holder Class J, connection bottom | for fuse links Class J 1 - 30 A (21x57), with LED | 3P, complete solution based on busbar adapter | 1 | 151,13 | 16 | 21 |  |  | 4021267319687 | 108 | 145 | 200 |  |  |  | 3,0 | 110,0 | 0,139 | 0,098 | 0,000 | 85361090 | 004 Germany | 27142190 | 27142190 | EC002705 | EC002705 | www.woehner.com/de/products/31968.html | www.woehner.com/en/products/31968.html
31970 | Reiter-Sicherungshalter Class J, Anschluss unten | für Sicherungen Class J 35 - 60 A (27x60), mit LED | 3P, Komplettlösung auf Sammelschienenadapter | busbar mounted fuse holder Class J, connection bottom | for fuse links Class J 35 - 60 A (27x60), with LED | 3P, complete solution based on busbar adapter | 1 | 171,35 | 16 | 24 |  |  | 4021267319700 | 126 | 157 | 200 |  |  |  | 10,7 | 131,0 | 0,340 | 0,096 | 0,000 | 85361090 | 004 Germany | 27142190 | 27142190 | EC002705 | EC002705 | www.woehner.com/de/products/31970.html | www.woehner.com/en/products/31970.html
31971 | Halter für zylindrische Sicherungen | 10x38 / 1P | 30 A / 1000 V DC | holder for cylindrical fuses | 10x38 / 1P | 30 A / 1000 V DC | 12 | 6,03 | 17 | 06 |  |  | 4021267319717 | 18 | 58 | 81 |  |  |  | 0,3 | 5,2 | 0,006 | 0,000 | 0,006 | 85361050 | 004 Germany | 27142190 | 27142190 | EC002705 | EC002705 | www.woehner.com/de/products/31971.html | www.woehner.com/en/products/31971.html
31972 | Halter für zylindrische Sicherungen, mit Meldeschalter | 14 x 51 / 2P | 50 A / 690 V | holder for cylindrical fuses, with pilot switch | 14 x 51 / 2P | 50 A / 690 V | 3 | 56,14 | 17 | 09 |  |  | 4021267319724 | 54 | 69 | 124 |  |  |  | 1,8 | 23,5 | 0,025 | 0,000 | 0,030 | 85361050 | 004 Germany | 27142190 | 27142190 | EC002705 | EC002705 | www.woehner.com/de/products/31972.html | www.woehner.com/en/products/31972.html
31973 | Halter für zylindrische Sicherungen | 10x38 / 1P / LED | 30 A / 1000 V DC | holder for cylindrical fuses | 10x38 / 1P / LED | 30 A / 1000 V DC | 12 | 10,66 | 17 | 06 |  |  | 4021267319731 | 18 | 58 | 81 |  |  |  | 0,3 | 5,7 | 0,006 | 0,000 | 0,006 | 85361050 | 004 Germany | 27142190 | 27142190 | EC002705 | EC002705 | www.woehner.com/de/products/31973.html | www.woehner.com/en/products/31973.html
31974 | Halter für zylindrische Sicherungen | 10x38 / 2P | 30 A / 1000 V DC | holder for cylindrical fuses | 10x38 / 2P | 30 A / 1000 V DC | 6 | 12,17 | 17 | 06 |  |  | 4021267319748 | 36 | 58 | 81 |  |  |  | 0,6 | 10,3 | 0,011 | 0,000 | 0,012 | 85361050 | 004 Germany | 27142190 | 27142190 | EC002705 | EC002705 | www.woehner.com/de/products/31974.html | www.woehner.com/en/products/31974.html
31976 | Meldeschalter | Wechsler 250 V AC / 5 A, 30 V DC / 4 A |  | pilot switch | changeover 250 V AC / 5 A, 30 V DC / 4 A |  | 1 | 7,04 | 01 | 36 |  |  | 4021267319762 | [6 empty] | 0,0 | 0,7 | 0,000 | 0,000 | 0,000 | 85389099 | 004 Germany | 27142190 | 27142190 | EC002936 | EC002936 | www.woehner.com/de/products/31976.html | www.woehner.com/en/products/31976.html
32001 | Sammelschienenadapter 160 A |  | 108 x 315 | busbar adapter 160 A |  | 108 x 315 | 1 | 100,60 | 05 | 45 |  |  | 4021267320010 | 108 | 49 | 315 |  |  |  | 17,7 | 87,7 | 0,172 | 0,008 | 0,000 | 85369095 | 004 Germany | 27370304 | 27370304 | EC001531 | EC001531 | www.woehner.com/de/products/32001.html | www.woehner.com/en/products/32001.html
32004 | Sammelschienenadapter 630 A | Anschlussschrauben M12 (oben / unten) | 184 x 320 | busbar adapter 630 A | connection screws M12 (top / bottom) | 184 x 320 | 1 | 127,42 | 05 | 42 |  |  | 4021267320041 | 184 | 68 | 320 |  |  |  | 31,5 | 278,0 | 0,952 | 0,052 | 0,000 | 85369095 | 004 Germany | 27370304 | 27370304 | EC001531 | EC001531 | www.woehner.com/de/products/32004.html | www.woehner.com/en/products/32004.html
32017 | Sammelschienenadapter 250 A, 3-polig, angepasst auf Schaltgeräte | für Siemens 3VA12, 20, 21, 22, 52, 61, 62 | 105 x 240, Verbindung zum System oben / unten | busbar adapter 250 A, 3-pole, aligned to switchgear | for Siemens 3VA12, 20, 21, 22, 52, 61, 62 | 105 x 240, top / bottom connection to the system | 1 | 85,51 | 05 | 36 |  |  | 4021267320171 | 105 | 35 | 240 |  |  |  | 18,0 | 102,0 | 0,455 | 0,000 | 0,000 | 85369095 | 004 Germany | 27370304 | 27370304 | EC001531 | EC001531 | www.woehner.com/de/products/32017.html | www.woehner.com/en/products/32017.html
32018 | Sammelschienenadapter 160 A, 3-polig, angepasst auf Schaltgeräte | für ABB T-max T1, XT1, XT2, Allen-Bradley 140G-G und H, Verbindung zum System oben | 90 x 200 | busbar adapter 160 A, 3-pole, aligned to switchgear | for ABB T-max T1, XT1, XT2, Allen-Bradley 140G-G and H, top connection to system | 90 x 200 | 1 | 92,92 | 05 | 30 |  |  | 4021267320188 | 90 | 26 | 200 |  |  |  | 12,0 | 81,0 | 0,396 | 0,000 | 0,375 | 85369095 | 004 Germany | 27370304 | 27370304 | EC001531 | EC001531 | www.woehner.com/de/products/32018.html | www.woehner.com/en/products/32018.html
32020 | Sammelschienenadapter 160 A, 3-polig, angepasst auf Schaltgeräte | für ABB T-max T1, XT1, XT2, Allen-Bradley 140G-G und H, Verbindung zum System unten | 90 x 200 | busbar adapter 160 A, 3-pole, aligned to switchgear | for ABB T-max T1, XT1, XT2, Allen-Bradley 140G-G and H, bottom connection to the system | 90 x 200 | 1 | 94,11 | 05 | 30 |  |  | 4021267320201 | 90 | 26 | 200 |  |  |  | 12,0 | 81,0 | 0,396 | 0,000 | 0,375 | 85369095 | 004 Germany | 27370304 | 27370304 | EC001531 | EC001531 | www.woehner.com/de/products/32020.html | www.woehner.com/en/products/32020.html
32023 | Sammelschienenadapter 250 A, 3-polig, angepasst auf Schaltgeräte | für ABB T-max XT4, Allen-Bradley 140G-J | 105 x 190, Verbindung zum System oben / unten | busbar adapter 250 A, 3-pole, aligned to switchgear | for ABB T-max XT4, Allen-Bradley 140G-J | 105 x 190, top / bottom connection to the system | 1 | 81,28 | 05 | 36 |  |  | 4021267320232 | 105 | 35 | 190 |  |  |  | 40,8 | 122,0 | 0,309 | 0,009 | 0,000 | 85369095 | 004 Germany | 27370304 | 27370304 | EC001531 | EC001531 | www.woehner.com/de/products/32023.html | www.woehner.com/en/products/32023.html
32028 | Sammelschienenadapter 160 A, 3-polig, angepasst auf Schaltgeräte | für Siemens 3VA10, 3VA11, 3VA51 und Siemens NGG, LGG, HGG, Verbindung zum System oben | 90 x 200 | busbar adapter 160 A, 3-pole, aligned to switchgear | for Siemens 3VA10, 3VA11, 3VA51 and Siemens NGG, LGG, HGG, top connection to the system | 90 x 200 | 1 | 94,11 | 05 | 30 |  |  | 4021267320287 | 90 | 26 | 200 |  |  |  | 12,0 | 81,0 | 0,397 | 0,000 | 0,375 | 85369095 | 004 Germany | 27370304 | 27370304 | EC001531 | EC001531 | www.woehner.com/de/products/32028.html | www.woehner.com/en/products/32028.html
32029 | Sammelschienenadapter 80 A, angepasst auf Schaltgeräte | für Siemens NGG, HGG, LGG (bis 80A) | 81 x 200, mit Leitungen AWG 4 (25 mm²), mit Metallplatte, Verbindung zum System oben | busbar adapter 80 A, aligned to switchgear | for Siemens NGG, HGG, LGG (up to 80 A) | 81 x 200, with leads AWG 4 (25 mm²), with metal plate | 2 | 65,11 | 05 | 27 |  |  | 4021267320294 | 81 | 63 | 200 |  |  |  | 7,2 | 66,0 | 0,182 | 0,000 | 0,000 | 85369095 | 004 Germany | 27370304 | 27370304 | EC001531 | EC001531 | www.woehner.com/de/products/32029.html | www.woehner.com/en/products/32029.html
32030 | Sammelschienenadapter 160 A, 3-polig, angepasst auf Schaltgeräte | für Siemens 3VA10, 3VA11, 3VA51 und Siemens NGG, LGG, HGG, Verbindung zum System unten | 90 x 200 | busbar adapter 160 A, 3-pole, aligned to switchgear | for Siemens 3VA10, 3VA11, 3VA51 and Siemens NGG, LGG, HGG, bottom connection to the system | 90 x 200 | 1 | 93,21 | 05 | 30 |  |  | 4021267320300 | 90 | 26 | 200 |  |  |  | 12,0 | 81,0 | 0,398 | 0,000 | 0,375 | 85369095 | 004 Germany | 27370304 | 27370304 | EC001531 | EC001531 | www.woehner.com/de/products/32030.html | www.woehner.com/en/products/32030.html
32031 | Sammelschienenadapter 590 A, 3-polig, angepasst auf Schaltgeräte | für Siemens 3VA13, 14, 23, 24, 53, 54, 63, 64 | 140 x 300, Verbindung zum System oben / unten | busbar adapter 590 A, 3-pole, aligned to switchgear | for Siemens 3VA13, 14, 23, 24, 53, 54, 63, 64 | 140 x 300, top / bottom connection to the system | 1 | 149,04 | 05 | 42 |  |  | 4021267320317 | 140 | 35 | 300 |  |  |  |  | 250,0 | 1,559 | 0,007 | 0,000 | 85369095 | 004 Germany | 27370304 | 27370304 | EC001531 | EC001531 | www.woehner.com/de/products/32031.html | www.woehner.com/en/products/32031.html
32033 | Sammelschienenadapter 590 A, 4-polig, angepasst auf Schaltgeräte | für Siemens 3VA13, 14, 23, 24, 53, 54, 63, 64 | 185 x 300, Verbindung zum System oben | busbar adapter 590 A, 4-pole, aligned to switchgear | for Siemens 3VA13, 14, 23, 24, 53, 54, 63, 64 | 185 x 300, top connection to the system | 1 | 223,45 | 05 | 42 |  |  | 4021267320331 | 185 | 35 | 300 |  |  |  |  | 350,0 | 2,276 | 0,005 | 0,000 | 85369095 | 004 Germany | 27370304 | 27370304 | EC001531 | EC001531 | www.woehner.com/de/products/32033.html | www.woehner.com/en/products/32033.html
32064 | Sammelschienenadapter 650 A, 3-polig, angepasst auf Schaltgeräte | für ABB T-max T6, Allen-Bradley 140G-M und Siemens 3RV1083 | 238 x 300, Verbindung zum System oben / unten | busbar adapter 650 A, 3-pole, aligned to switchgear | for ABB T-max T6, Allen-Bradley 140G-M and Siemens 3RV1073 | 238 x 300, top / bottom connection to the system | 1 | 220,61 | 05 | 42 |  |  | 4021267320645 | 238 | 61 | 300 |  |  |  | 63,0 | 285,6 | 1,641 | 0,020 | 5,642 | 85369095 | 004 Germany | 27370304 | 27370304 | EC001531 | EC001531 | www.woehner.com/de/products/32064.html | www.woehner.com/en/products/32064.html
32067 | Sammelschienenadapter 250 A, 4-polig, angepasst auf Schaltgeräte | für Siemens 3VA12, 20, 21, 22, 61, 62 | 140 x 270, Verbindung zum System oben | busbar adapter 250 A, 4-pole, aligned to switchgear | for Siemens 3VA12, 20, 21, 22, 61, 62 | 140 x 270, top connection to the system | 1 | 121,99 | 05 | 36 |  |  | 4021267320676 | 140 | 35 | 270 |  |  |  | 12,6 | 153,0 | 0,614 | 0,000 | 0,000 | 85369095 | 004 Germany | 27370304 | 27370304 | EC001531 | EC001531 | www.woehner.com/de/products/32067.html | www.woehner.com/en/products/32067.html
32137 | Sammelschienenadapter 250 A, 3-polig, angepasst auf Schaltgeräte | für Eaton JG | 105 x 190, Verbindung zum System oben / unten | busbar adapter 250 A, 3-pole, aligned to switchgear | for Eaton JG | 105 x 190, top / bottom connection to the system | 1 | 81,28 | 05 | 36 |  |  | 4021267321376 | 105 | 35 | 190 |  |  |  | 15,6 | 90,0 | 0,307 | 0,018 | 0,000 | 85369095 | 004 Germany | 27370304 | 27370304 | EC001531 | EC001531 | www.woehner.com/de/products/32137.html | www.woehner.com/en/products/32137.html
32138 | Sammelschienenadapter 600 A, 3-polig, angepasst auf Schaltgeräte | für Allen-Bradley 140U-K, 140U-L, 140M-L | 140 x 270, Verbindung zum System oben / unten | busbar adapter 600 A, 3-pole, aligned to switchgear | for Allen-Bradley 140U-K, 140U-L, 140M-L | 140 x 270, top / bottom connection to the system | 1 | 149,04 | 05 | 42 |  |  | 4021267321383 | 140 | 35 | 272 |  |  |  | 44,5 | 212,0 | 1,088 | 0,003 | 0,000 | 85369095 | 004 Germany | 27370304 | 27370304 | EC001531 | EC001531 | www.woehner.com/de/products/32138.html | www.woehner.com/en/products/32138.html
32140 | Sammelschienenadapter 250 A, 3-polig, angepasst auf Schaltgeräte | für Eaton NZM2-XKR4O und NZM2-XKR4U | 105 x 190, Verbindung zum System oben / unten | busbar adapter 250 A, 3-pole, aligned to switchgear | for Eaton NZM2-XKR4O and NZM2-XKR4U | 105 x 190, top / bottom connection to the system | 1 | 80,60 | 05 | 36 |  |  | 4021267321406 | 105 | 35 | 190 |  |  |  | 15,6 | 90,1 | 0,322 | 0,018 | 0,000 | 85369095 | 004 Germany | 27370304 | 27370304 | EC001531 | EC001531 | www.woehner.com/de/products/32140.html | www.woehner.com/en/products/32140.html
32146 | PE/N-Adaptermodul | beidseitig ansteckbar an Sammelschienenadapter | 18 x 242 | module PE/N | attachable to busbar adapter on both sides | 18 x 242 | 4 | 18,01 | 05 | 43 |  |  | 4021267321468 | 18 | 50 | 242 |  |  |  | 1,4 | 14,1 | 0,029 | 0,000 | 0,000 | 85369095 | 004 Germany | 27370304 | 27370304 | EC001531 | EC001531 | www.woehner.com/de/products/32146.html | www.woehner.com/en/products/32146.html
32153 | Adapter 80 A, 1 Tragschiene | mit Anschlussklemmen 16 mm² (oben) | 54 x 182 | adapter 80 A, 1 mounting rail | with terminals 16 mm² (top) | 54 x 182 | 4 | 33,29 | 05 | 27 |  |  | 4021267321536 | 54 | 60 | 182 |  |  |  |  | 23,0 | 0,033 | 0,000 | 0,000 | 85369095 | 004 Germany | 27370304 | 27370304 | EC001531 | EC001531 | www.woehner.com/de/products/32153.html | www.woehner.com/en/products/32153.html
32156 | Sammelschienenadapter 250 A, 3-polig, angepasst auf Schaltgeräte | für Schneider Electric NSX100-NSX250, GV7, J250 | 105 x 190, Verbindung zum System oben / unten | busbar adapter 250 A, 3-pole, aligned to switchgear | for Schneider Electric NSX100-NSX250, GV7, J250 | 105 x 190, top / bottom connection to the system | 1 | 80,60 | 05 | 36 |  |  | 4021267321567 | 105 | 35 | 190 |  |  |  | 15,6 | 93,8 | 0,312 | 0,007 | 0,000 | 85369095 | 004 Germany | 27370304 | 27370304 | EC001531 | EC001531 | www.woehner.com/de/products/32156.html | www.woehner.com/en/products/32156.html
32157 | Sammelschienenadapter 570 A, 3-polig, angepasst auf Schaltgeräte | für Schneider Electric NS400/630, NSX 400/630 | 140 x 270, Verbindung zum System oben / unten | busbar adapter 570 A, 3-pole, aligned to switchgear | for Schneider Electric NS400/630, NSX 400/630 | 140 x 270, top / bottom connection to the system | 1 | 149,04 | 05 | 42 |  |  | 4021267321574 | 140 | 35 | 272 |  |  |  | 40,2 | 222,6 | 1,095 | 0,007 | 0,000 | 85369095 | 004 Germany | 27370304 | 27370304 | EC001531 | EC001531 | www.woehner.com/de/products/32157.html | www.woehner.com/en/products/32157.html
32168 | Sammelschienenadapter 250 A | Anschlussklemmen 35 - 120 mm² (oben) | 110 x 320 | busbar adapter 250 A | terminals 35 - 120 mm² at top | 110 x 320 | 1 | 64,30 | 05 | 36 |  |  | 4021267321680 | 110 | 101 | 320 |  |  |  | 34,6 | 160,4 | 0,348 | 0,040 | 0,000 | 85369095 | 004 Germany | 27370304 | 27370304 | EC001531 | EC001531 | www.woehner.com/de/products/32168.html | www.woehner.com/en/products/32168.html
32170 | Sammelschienenadapter 550 A, 3-polig, angepasst auf Schaltgeräte | für Eaton NZM3-XKR13O | 140 x 272, Verbindung zum System oben | busbar adapter 550 A, 3-pole, aligned to switchgear | for Eaton NZM3-XKR13O | 140 x 272, top connection to the system | 1 | 145,49 | 05 | 42 |  | x | 4021267321703 | 140 | 35 | 272 |  |  |  | 37,4 | 234,2 | 1,129 | 0,007 | 0,000 | 85369095 | 004 Germany | 27370304 | 27370304 | EC001531 | EC001531 | www.woehner.com/de/products/32170.html | www.woehner.com/en/products/32170.html
32214 | Sammelschienenadapter 200 A | Anschlussklemmen 70 mm² (oben) | 108 x 222 | busbar adapter 200 A | terminals 70 mm² at top | 108 x 222 | 1 | 57,38 | 05 | 36 |  |  | 4021267322144 | 108 | 39 | 222 |  |  |  | 16,6 | 84,2 | 0,156 | 0,027 | 0,000 | 85369095 | 004 Germany | 27370304 | 27370304 | EC001531 | EC001531 | www.woehner.com/de/products/32214.html | www.woehner.com/en/products/32214.html
32215 | Sammelschienenadapter 200 A | Anschlussklemmen 70 mm² (unten) | 108 x 222 | busbar adapter 200 A | terminals 70 mm² at bottom | 108 x 222 | 1 | 58,78 | 05 | 36 |  |  | 4021267322151 | 108 | 39 | 222 |  |  |  |  | 86,0 | 0,156 | 0,027 | 0,000 | 85369095 | 004 Germany | 27370304 | 27370304 | EC001531 | EC001531 | www.woehner.com/de/products/32215.html | www.woehner.com/en/products/32215.html
32216 | Sammelschienenadapter 250 A | Anschlussklemmen 35 - 120 mm² (unten) | 110 x 320 | busbar adapter 250 A | terminals 35 - 120 mm² at bottom | 110 x 320 | 1 | 64,30 | 05 | 36 |  |  | 4021267322168 | 110 | 51 | 320 |  |  |  |  | 164,0 | 0,348 | 0,040 | 0,000 | 85369095 | 004 Germany | 27370304 | 27370304 | EC001531 | EC001531 | www.woehner.com/de/products/32216.html | www.woehner.com/en/products/32216.html
32226 | Sammelschienenadapter 100 A / 400 V | für Siemens S3 | 70 x 182 | adapter 100 A / 400 V | for Siemens S3 | 70 x 182 | 2 | 56,09 | 05 | 28 |  | x | 4021267322267 | 70 | 160 | 182 |  |  |  | 4,9 | 53,4 | 0,190 | 0,000 | 0,000 | 85369095 | 004 Germany | 27370304 | 27370304 | EC001531 | EC001531 | www.woehner.com/de/products/32226.html | www.woehner.com/en/products/32226.html
32300 | Adapter 16 A, mit CrossLink®-Schnittstelle | Phase L1, 1 feste Tragschiene, mit Leitungen AWG 14 (2,5 mm²) | 18 x 160 | adapter 16 A, with CrossLink® interface | phase L1, 1 fixed mounting rail, with leads AWG 14 (2.5 mm²) | 18 x 160 | 6 | 8,20 | 05 | 19 |  |  | 4021267323004 | 18 | 35 | 160 |  |  |  | 1,0 | 6,0 | 0,003 | 0,000 | 0,030 | 85369095 | 004 Germany | 27370304 | 27370304 | EC001531 | EC001531 | www.woehner.com/de/products/32300.html | www.woehner.com/en/products/32300.html
32301 | Adapter 16 A, mit CrossLink®-Schnittstelle | Phase L2, 1 feste Tragschiene, mit Leitungen AWG 14 (2,5 mm²) | 18 x 160 | adapter 16 A, with CrossLink® interface | phase L2, 1 fixed mounting rail, with leads AWG 14 (2.5 mm²) | 18 x 160 | 6 | 8,20 | 05 | 19 |  |  | 4021267323011 | 18 | 35 | 160 |  |  |  | 1,0 | 6,0 | 0,005 | 0,000 | 0,030 | 85369095 | 004 Germany | 27370304 | 27370304 | EC001531 | EC001531 | www.woehner.com/de/products/32301.html | www.woehner.com/en/products/32301.html
32302 | Adapter 16 A, mit CrossLink®-Schnittstelle | Phase L3, 1 feste Tragschiene, mit Leitungen AWG 14 (2,5 mm²) | 18 x 160 | adapter 16 A, with CrossLink® interface | phase L3, 1 fixed mounting rail, with leads AWG 14 (2.5 mm²) | 18 x 160 | 6 | 8,20 | 05 | 19 |  |  | 4021267323028 | 18 | 35 | 160 |  |  |  | 1,0 | 6,0 | 0,006 | 0,000 | 0,030 | 85369095 | 004 Germany | 27370304 | 27370304 | EC001531 | EC001531 | www.woehner.com/de/products/32302.html | www.woehner.com/en/products/32302.html
32307 | Adapter 63 A, mit CrossLink®-Schnittstelle | Phase L1, 1 feste Tragschiene, mit Leitungen AWG 8 (10 mm²) | 18 x 160 | adapter 63 A, with CrossLink® interface | phase L1, 1 fixed mounting rail, with leads AWG 8 (10 mm²) | 18 x 160 | 6 | 9,05 | 05 | 20 |  |  | 4021267323073 | 18 | 35 | 160 |  |  |  | 2,5 | 6,6 | 0,012 | 0,000 | 0,030 | 85369095 | 004 Germany | 27370304 | 27370304 | EC001531 | EC001531 | www.woehner.com/de/products/32307.html | www.woehner.com/en/products/32307.html
32308 | Adapter 63 A, mit CrossLink®-Schnittstelle | Phase L2, 1 feste Tragschiene, mit Leitungen AWG 8 (10 mm²) | 18 x 160 | adapter 63 A, with CrossLink® interface | phase L2, 1 fixed mounting rail, with leads AWG 8 (10 mm²) | 18 x 160 | 6 | 9,05 | 05 | 20 |  |  | 4021267323080 | 18 | 35 | 160 |  |  |  | 2,5 | 6,6 | 0,017 | 0,000 | 0,030 | 85369095 | 004 Germany | 27370304 | 27370304 | EC001531 | EC001531 | www.woehner.com/de/products/32308.html | www.woehner.com/en/products/32308.html
32309 | Adapter 63 A, mit CrossLink®-Schnittstelle | Phase L3, 1 feste Tragschiene, mit Leitungen AWG 8 (10 mm²) | 18 x 160 | adapter 63 A, with CrossLink® interface | phase L3, 1 fixed mounting rail, with leads AWG 8 (10 mm²) | 18 x 160 | 6 | 9,05 | 05 | 20 |  |  | 4021267323097 | 18 | 35 | 160 |  |  |  | 2,5 | 6,6 | 0,023 | 0,000 | 0,030 | 85369095 | 004 Germany | 27370304 | 27370304 | EC001531 | EC001531 | www.woehner.com/de/products/32309.html | www.woehner.com/en/products/32309.html
32311 | Geräteträger mit CrossLink®-Schnittstelle | ohne elektrische Kontaktierung, 1 feste Tragschiene | 18 x 160 | component support with CrossLink® interface | without electrical connection, 1 fixed mounting rail | 18 x 160 | 6 | 6,25 | 05 | 17 |  |  | 4021267323110 | 18 | 35 | 160 |  |  |  | 0,0 | 3,3 | 0,000 | 0,000 | 0,000 | 85369095 | 004 Germany | 27370304 | 27370304 | EC001531 | EC001531 | www.woehner.com/de/products/32311.html | www.woehner.com/en/products/32311.html
32400 | Sammelschienenadapter 25 A, mit CrossLink®-Schnittstelle | 2 verschiebbare Tragschienen | 45 x 200, mit abnehmbaren Oberteil und Leitungen AWG 12 (4mm²) | busbar adapter 25 A, with CrossLink interface | 2 adjustable mounting rails | 45 x 200, with removable upper section and leads AWG 12 (4 mm²) | 4 | 36,13 | 05 | 22 |  |  | 4021267324001 | 45 | 75 | 200 |  |  |  | 2,6 | 42,7 | 0,047 | 0,000 | 0,000 | 85369095 | 004 Germany | 27370304 | 27370304 | EC001531 | EC001531 | www.woehner.com/de/products/32400.html | www.woehner.com/en/products/32400.html
32401 | Sammelschienenadapter 16 A, mit CrossLink®-Schnittstelle, angepasst auf Schaltgeräte | für Direktstarter Allen-Bradley 140M-RC2E, Eaton PKZM0, Siemens S00, Schneider Electric GV2 mit Federklemmenanschluss | 45 x 200, mit abnehmbaren Oberteil und Leitungen AWG 12 (4mm²) | busbar adapter 16 A, with CrossLink interface, aligned to switchgear | for direct starter Allen-Bradley 140M-RC2E, Eaton PKZM0, Siemens S00, Schneider Electric GV2 with spring terminals | 45 x 200, with removable upper section and leads AWG 12 (4 mm²) | 4 | 36,13 | 05 | 22 |  |  | 4021267324018 | 45 | 75 | 200 |  |  |  | 1,3 | 42,7 | 0,047 | 0,000 | 0,000 | 85369095 | 004 Germany | 27370304 | 27370304 | EC001531 | EC001531 | www.woehner.com/de/products/32401.html | www.woehner.com/en/products/32401.html
32402 | Sammelschienenadapter 25 A, mit CrossLink®-Schnittstelle | 2 verschiebbare Tragschienen | 45 x 260, mit abnehmbaren Oberteil und Leitungen AWG 12 (4mm²) | busbar adapter 25 A, with CrossLink interface | 2 adjustable mounting rails | 45 x 260, with removable upper section and leads AWG 12 (4 mm²) | 4 | 41,12 | 05 | 22 |  |  | 4021267324025 | 45 | 75 | 260 |  |  |  | 2,6 | 45,0 | 0,047 | 0,000 | 0,000 | 85369095 | 004 Germany | 27370304 | 27370304 | EC001531 | EC001531 | www.woehner.com/de/products/32402.html | www.woehner.com/en/products/32402.html
32404 | Sammelschienenadapter 32 A, mit CrossLink®-Schnittstelle | 2 verschiebbare Tragschienen | 54 x 200, mit abnehmbaren Oberteil und Leitungen AWG 10 (6mm²) | busbar adapter 32 A, with CrossLink interface | 2 adjustable mounting rails | 54 x 200, with removable upper section and leads AWG 10 (6 mm²) | 4 | 43,13 | 05 | 22 |  |  | 4021267324049 | 54 | 75 | 200 |  |  |  | 3,5 | 49,2 | 0,091 | 0,000 | 0,000 | 85369095 | 004 Germany | 27370304 | 27370304 | EC001531 | EC001531 | www.woehner.com/de/products/32404.html | www.woehner.com/en/products/32404.html
32408 | Sammelschienenadapter 32 A, mit CrossLink®-Schnittstelle | 2 verschiebbare Tragschienen | 55 x 260, mit abnehmbaren Oberteil und Leitungen AWG 10 (6mm²) | busbar adapter 32 A, with CrossLink interface | 2 adjustable mounting rails | 54 x 260, with removable upper section and leads AWG 10 (6 mm²) | 4 | 49,20 | 05 | 22 |  |  | 4021267324087 | 54 | 75 | 260 |  |  |  | 3,5 | 54,4 | 0,091 | 0,000 | 0,000 | 85369095 | 004 Germany | 27370304 | 27370304 | EC001531 | EC001531 | www.woehner.com/de/products/32408.html | www.woehner.com/en/products/32408.html
32412 | Sammelschienenadapter 45 A, mit CrossLink®-Schnittstelle | 2 verschiebbare Tragschienen | 54 x 200, mit abnehmbaren Oberteil und Leitungen AWG 8 (10mm²) | busbar adapter 45 A, with CrossLink interface | 2 adjustable mounting rails | 54 x 200, with removable upper section and leads AWG 8 (10 mm²) | 4 | 45,50 | 05 | 22 |  |  | 4021267324124 | 54 | 75 | 200 |  |  |  | 5,5 | 52,9 | 0,109 | 0,000 | 0,000 | 85369095 | 004 Germany | 27370304 | 27370304 | EC001531 | EC001531 | www.woehner.com/de/products/32412.html | www.woehner.com/en/products/32412.html
32416 | Sammelschienenadapter 45 A, mit CrossLink®-Schnittstelle | 2 verschiebbare Tragschienen | 54 x 260, mit abnehmbaren Oberteil und Leitungen AWG 8 (10mm²) | busbar adapter 45 A, with CrossLink interface | 2 adjustable mounting rails | 54 x 260, with removable upper section and leads AWG 8 (10 mm²) | 4 | 54,88 | 05 | 22 |  |  | 4021267324162 | 54 | 75 | 260 |  |  |  | 5,5 | 56,7 | 0,109 | 0,000 | 0,000 | 85369095 | 004 Germany | 27370304 | 27370304 | EC001531 | EC001531 | www.woehner.com/de/products/32416.html | www.woehner.com/en/products/32416.html
32420 | Sammelschienengeräteträger, mit CrossLink®-Schnittstelle | 2 verschiebbare Tragschienen | 45 x 200, mit abnehmbaren Oberteil, ohne elektrische Kontaktierung | busbar component support, with CrossLink interface | 2 adjustable mounting rails | 45 x 200, with removable upper section, without electrical connection | 4 | 32,50 | 05 | 17 |  |  | 4021267324209 | 45 | 75 | 200 |  |  |  | 0,0 | 34,9 | 0,004 | 0,000 | 0,000 | 85369095 | 004 Germany | 27370304 | 27370304 | EC001531 | EC001531 | www.woehner.com/de/products/32420.html | www.woehner.com/en/products/32420.html
32421 | Sammelschienengeräteträger, mit CrossLink®-Schnittstelle | 2 verschiebbare Tragschienen | 54 x 200, mit abnehmbaren Oberteil, ohne elektrische Kontaktierung | busbar component support, with CrossLink interface | 2 adjustable mounting rails | 54 x 200, with removable upper section, without electrical connection | 4 | 37,76 | 05 | 17 |  |  | 4021267324216 | 54 | 75 | 200 |  |  |  | 0,0 | 38,8 | 0,011 | 0,000 | 0,000 | 85369095 | 004 Germany | 27370304 | 27370304 | EC001531 | EC001531 | www.woehner.com/de/products/32421.html | www.woehner.com/en/products/32421.html
32425 | Sammelschienengeräteträger, mit CrossLink®-Schnittstelle | 2 verschiebbare Tragschienen | 45 x 260, mit abnehmbaren Oberteil, ohne elektrische Kontaktierung | busbar component support, with CrossLink interface | 2 adjustable mounting rails | 45 x 260, with removable upper section, without electrical connection | 4 | 39,93 | 05 | 17 |  |  | 4021267324254 | 45 | 75 | 260 |  |  |  | 0,0 | 36,2 | 0,004 | 0,000 | 0,000 | 85369095 | 004 Germany | 27370304 | 27370304 | EC001531 | EC001531 | www.woehner.com/de/products/32425.html | www.woehner.com/en/products/32425.html
32426 | Sammelschienengeräteträger, mit CrossLink®-Schnittstelle | 2 verschiebbare Tragschienen | 54 x 260, mit abnehmbaren Oberteil, ohne elektrische Kontaktierung | busbar component support, with CrossLink interface | 2 adjustable mounting rails | 54 x 260, with removable upper section, without electrical connection | 4 | 45,99 | 05 | 17 |  |  | 4021267324261 | 54 | 75 | 260 |  |  |  | 0,0 | 42,1 | 0,011 | 0,000 | 0,000 | 85369095 | 004 Germany | 27370304 | 27370304 | EC001531 | EC001531 | www.woehner.com/de/products/32426.html | www.woehner.com/en/products/32426.html
32427 | Sammelschienenadapter 32 A, angepasst auf Schaltgeräte | für Direktstarter Schneider Electric LUB12, LUB32 | 45 x 200, mit Leitungen AWG 10 (6 mm²) | busbar adapter 32 A, aligned to switchgear | for direct starter Schneider Electric LUB12, LUB32 | 45 x 200, with leads AWG 10 (6 mm²) | 4 | 29,32 | 05 | 21 |  |  | 4021267324278 | 45 | 63 | 200 |  |  |  | 2,5 | 32,2 | 0,048 | 0,000 | 0,000 | 85369095 | 004 Germany | 27370304 | 27370304 | EC001531 | EC001531 | www.woehner.com/de/products/32427.html | www.woehner.com/en/products/32427.html
32428 | Sammelschienenadapter 32 A, angepasst auf Schaltgeräte | für Wendestarter Schneider Electric LUB12, LUB32 | 45 x 260, mit Leitungen AWG 10 (6 mm²) | busbar adapter 32 A, aligned to switchgear | for reversing starter Schneider Electric LUB12/32 | 45 x 260, with leads AWG 10 (6 mm²) | 4 | 35,43 | 05 | 21 |  |  | 4021267324285 | 45 | 63 | 260 |  |  |  | 2,5 | 35,1 | 0,048 | 0,000 | 0,000 | 85369095 | 004 Germany | 27370304 | 27370304 | EC001531 | EC001531 | www.woehner.com/de/products/32428.html | www.woehner.com/en/products/32428.html
32429 | Sammelschienenadapter 16 A, angepasst auf Schaltgeräte | für Direktstarter Allen-Bradley 140M-RC2E, Eaton PKZM0, Siemens S00, Schneider Electric GV2 mit Federklemmenanschluss | 45 x 200, mit Leitungen AWG 14 (2,5 mm²) | busbar adapter 16 A, aligned to switchgear | for direct starter Allen-Bradley 140M-RC2E, Eaton PKZM0, Siemens S00, Schneider Electric GV2 with spring terminals | 45 x 200, with leads AWG 14 (2.5 mm²) | 4 | 23,87 | 05 | 21 |  |  | 4021267324292 | 45 | 63 | 200 |  |  |  | 0,8 | 31,0 | 0,036 | 0,000 | 0,000 | 85369095 | 004 Germany | 27370304 | 27370304 | EC001531 | EC001531 | www.woehner.com/de/products/32429.html | www.woehner.com/en/products/32429.html
32430 | Sammelschienenadapter 25 A | 1 verschiebbare Tragschiene | 45 x 200, mit Leitungen AWG 12 (4 mm²) | busbar adapter 25 A | 1 adjustable mounting rail | 45 x 200, with leads AWG 12 (4 mm²) | 4 | 21,09 | 05 | 21 |  |  | 4021267324308 | 45 | 63 | 200 |  |  |  | 1,9 | 32,5 | 0,042 | 0,000 | 0,000 | 85369095 | 004 Germany | 27370304 | 27370304 | EC001531 | EC001531 | www.woehner.com/de/products/32430.html | www.woehner.com/en/products/32430.html
32431 | Sammelschienenadapter 25 A | 2 verschiebbare Tragschienen | 45 x 200, mit Leitungen AWG 12 (4 mm²) | busbar adapter 25 A | 2 adjustable mounting rails | 45 x 200, with leads AWG 12 (4 mm²) | 4 | 22,39 | 05 | 21 |  |  | 4021267324315 | 45 | 63 | 200 |  |  |  | 1,9 | 32,6 | 0,042 | 0,000 | 0,000 | 85369095 | 004 Germany | 27370304 | 27370304 | EC001531 | EC001531 | www.woehner.com/de/products/32431.html | www.woehner.com/en/products/32431.html
32432 | Sammelschienenadapter 25 A | 2 verschiebbare Tragschienen | 90 x 200, mit Leitungen AWG 12 (4 mm²) | busbar adapter 25 A | 2 adjustable mounting rails | 90 x 200, with leads AWG 12 (4 mm²) | 2 | 43,87 | 05 | 21 |  |  | 4021267324322 | 90 | 63 | 200 |  |  |  | 1,9 | 57,1 | 0,046 | 0,000 | 0,000 | 85369095 | 004 Germany | 27370304 | 27370304 | EC001531 | EC001531 | www.woehner.com/de/products/32432.html | www.woehner.com/en/products/32432.html
32433 | Sammelschienenadapter 25 A | 2 verschiebbare Tragschienen | 45 x 260, mit Leitungen AWG 12 (4 mm²) | busbar adapter 25 A | 2 adjustable mounting rails | 45 x 260, with leads AWG 12 (4 mm²) | 4 | 27,50 | 05 | 21 |  |  | 4021267324339 | 45 | 63 | 260 |  |  |  | 1,9 | 35,7 | 0,042 | 0,000 | 0,000 | 85369095 | 004 Germany | 27370304 | 27370304 | EC001531 | EC001531 | www.woehner.com/de/products/32433.html | www.woehner.com/en/products/32433.html
32434 | Sammelschienenadapter 32 A, angepasst auf Schaltgeräte | für Direktstarter Schneider Electric GV2-M/P | 45 x 200, mit Leitungen AWG 10 (6 mm²) | busbar adapter 32 A, aligned to switchgear | for direct starter Schneider Electric GV2-M/P | 45 x 200, with leads AWG 10 (6 mm²) | 4 | 28,13 | 05 | 21 |  |  | 4021267324346 | 45 | 63 | 200 |  |  |  | 2,5 | 33,3 | 0,048 | 0,000 | 0,000 | 85369095 | 004 Germany | 27370304 | 27370304 | EC001531 | EC001531 | www.woehner.com/de/products/32434.html | www.woehner.com/en/products/32434.html
32436 | Sammelschienenadapter 25 A | 2 verschiebbare Tragschienen | 45 x 200, mit Schraubklemmen 6 mm² von hinten | busbar adapter 25 A | 2 adjustable mounting rails | 45 x 200, with screw terminals 6mm² from rear | 4 | 21,99 | 05 | 21 |  |  | 4021267324360 | 45 | 63 | 200 |  |  |  | 1,9 | 32,2 | 0,021 | 0,000 | 0,000 | 85369095 | 004 Germany | 27370304 | 27370304 | EC001531 | EC001531 | www.woehner.com/de/products/32436.html | www.woehner.com/en/products/32436.html
32438 | Sammelschienenadapter 32 A, angepasst auf Schaltgeräte | für Direktstarter Schneider Electric GV2-M/P | 45 x 260, mit Leitungen AWG 10 (6 mm²) | busbar adapter 32 A, aligned to switchgear | for direct starter Schneider Electric GV2-M/P | 45 x 260, with leads AWG 10 (6 mm²) | 4 | 32,37 | 05 | 21 |  |  | 4021267324384 | 45 | 63 | 260 |  |  |  | 2,5 | 36,2 | 0,048 | 0,000 | 0,000 | 85369095 | 004 Germany | 27370304 | 27370304 | EC001531 | EC001531 | www.woehner.com/de/products/32438.html | www.woehner.com/en/products/32438.html
32439 | Sammelschienenadapter 25 A | 2 verschiebbare Tragschienen | 45 x 260, mit Schraubklemmen 6 mm² von hinten | busbar adapter 25 A | 2 adjustable mounting rails | 45 x 260, with screw terminals 6mm² from rear | 4 | 26,00 | 05 | 21 |  |  | 4021267324391 | 45 | 63 | 260 |  |  |  | 1,9 | 35,2 | 0,021 | 0,000 | 0,000 | 85369095 | 004 Germany | 27370304 | 27370304 | EC001531 | EC001531 | www.woehner.com/de/products/32439.html | www.woehner.com/en/products/32439.html
32440 | Sammelschienenadapter 16 A, angepasst auf Schaltgeräte | für Wendestarter Allen-Bradley 140M-RC2E, Eaton PKZM0, Siemens S00, Schneider Electric GV2 mit Federklemmenanschluss | 90 x 200, mit Leitungen AWG 14 (2,5 mm²) | busbar adapter 16 A, aligned to switchgear | for reversing starter Allen-Bradley 140M-RC2E, Eaton PKZM0, Siemens S00, Schneider Electric GV2 with spring terminals | 90 x 200, with leads AWG 14 (2.5 mm²) | 2 | 43,76 | 05 | 21 |  |  | 4021267324407 | 90 | 63 | 200 |  |  |  | 0,8 | 57,0 | 0,040 | 0,000 | 0,000 | 85369095 | 004 Germany | 27370304 | 27370304 | EC001531 | EC001531 | www.woehner.com/de/products/32440.html | www.woehner.com/en/products/32440.html
32441 | Sammelschienenadapter 32 A | 1 verschiebbare Tragschiene | 54 x 200, mit Leitungen AWG 10 (6 mm²) | busbar adapter 32 A | 1 adjustable mounting rail | 54 x 200, with leads AWG 10 (6 mm²) | 4 | 25,08 | 05 | 21 |  |  | 4021267324414 | 54 | 63 | 200 |  |  |  | 2,4 | 36,6 | 0,084 | 0,000 | 0,000 | 85369095 | 004 Germany | 27370304 | 27370304 | EC001531 | EC001531 | www.woehner.com/de/products/32441.html | www.woehner.com/en/products/32441.html
32442 | Sammelschienenadapter 32 A | 2 verschiebbare Tragschienen | 54 x 200, mit Leitungen AWG 10 (6 mm²) | busbar adapter 32 A | 2 adjustable mounting rails | 54 x 200, with leads AWG 10 (6 mm²) | 4 | 26,19 | 05 | 21 |  |  | 4021267324421 | 54 | 63 | 200 |  |  |  | 2,4 | 38,0 | 0,084 | 0,000 | 0,000 | 85369095 | 004 Germany | 27370304 | 27370304 | EC001531 | EC001531 | www.woehner.com/de/products/32442.html | www.woehner.com/en/products/32442.html
32443 | Sammelschienenadapter 32 A | 1 verschiebbare Tragschiene | 63 x 200, mit Leitungen AWG 10 (6 mm²) | busbar adapter 32 A | 1 adjustable mounting rail | 63 x 200, with leads AWG 10 (6 mm²) | 4 | 31,38 | 05 | 21 |  |  | 4021267324438 | 63 | 63 | 200 |  |  |  | 2,4 | 44,5 | 0,084 | 0,000 | 0,000 | 85369095 | 004 Germany | 27370304 | 27370304 | EC001531 | EC001531 | www.woehner.com/de/products/32443.html | www.woehner.com/en/products/32443.html
32444 | Sammelschienenadapter 32 A | 1 verschiebbare Tragschiene | 72 x 200, mit Leitungen AWG 10 (6 mm²) | busbar adapter 32 A | 1 adjustable mounting rail | 72 x 200, with leads AWG 10 (6 mm²) | 4 | 34,76 | 05 | 21 |  |  | 4021267324445 | 72 | 63 | 200 |  |  |  | 2,4 | 44,3 | 0,084 | 0,000 | 0,000 | 85369095 | 004 Germany | 27370304 | 27370304 | EC001531 | EC001531 | www.woehner.com/de/products/32444.html | www.woehner.com/en/products/32444.html
32445 | Sammelschienenadapter 25 A, angepasst auf Schaltgeräte | für Direktstarter Siemens S00 mit Schraubanschluss | 45 x 200, mit Leitungen AWG 12 (4 mm²) | busbar adapter 25 A, aligned to switchgear | for direct starter Siemens S00 with screw connection | 45 x 200, with leads AWG 12 (4 mm²) | 4 | 25,75 | 05 | 21 |  |  | 4021267324452 | 45 | 63 | 200 |  |  |  | 1,9 | 33,0 | 0,042 | 0,000 | 0,000 | 85369095 | 004 Germany | 27370304 | 27370304 | EC001531 | EC001531 | www.woehner.com/de/products/32445.html | www.woehner.com/en/products/32445.html
32446 | Sammelschienenadapter 32 A | 2 verschiebbare Tragschienen | 81 x 200, mit Leitungen AWG 10 (6 mm²) | busbar adapter 32 A | 2 adjustable mounting rails | 81 x 200, with leads AWG 10 (6 mm²) | 4 | 39,62 | 05 | 21 |  |  | 4021267324469 | 81 | 63 | 200 |  |  |  | 2,4 | 49,5 | 0,084 | 0,000 | 0,000 | 85369095 | 004 Germany | 27370304 | 27370304 | EC001531 | EC001531 | www.woehner.com/de/products/32446.html | www.woehner.com/en/products/32446.html
32448 | Sammelschienenadapter 25 A, angepasst auf Schaltgeräte | für Wendestarter Siemens S00 mit Schraubanschluss | 90 x 200, mit Leitungen AWG 12 (4 mm²) | busbar adapter 25 A, aligned to switchgear | for reversing starter Siemens S00 with screw connection | 90 x 200, with leads AWG 12 (4 mm²) | 2 | 47,00 | 05 | 21 |  |  | 4021267324483 | 90 | 63 | 200 |  |  |  | 1,9 | 54,1 | 0,046 | 0,000 | 0,000 | 85369095 | 004 Germany | 27370304 | 27370304 | EC001531 | EC001531 | www.woehner.com/de/products/32448.html | www.woehner.com/en/products/32448.html
32449 | Sammelschienenadapter 32 A | 2 verschiebbare Tragschienen | 54 x 260, mit Leitungen AWG 10 (6 mm²) | busbar adapter 32 A | 2 adjustable mounting rails | 54 x 260, with leads AWG 10 (6 mm²) | 4 | 32,13 | 05 | 21 |  |  | 4021267324490 | 54 | 63 | 260 |  |  |  | 2,4 | 43,3 | 0,084 | 0,000 | 0,000 | 85369095 | 004 Germany | 27370304 | 27370304 | EC001531 | EC001531 | www.woehner.com/de/products/32449.html | www.woehner.com/en/products/32449.html
32450 | Sammelschienenadapter 25 A, angepasst auf Schaltgeräte | für Direktstarter Eaton PKZM01, PKE12 | 45 x 200, mit Leitungen AWG 12 (4 mm²) | busbar adapter 25 A, aligned to switchgear | for direct starter Eaton PKZM01, PKE12 | 45 x 200, with leads AWG 12 (4 mm²) | 4 | 27,38 | 05 | 21 |  |  | 4021267324506 | 45 | 63 | 200 |  |  |  | 1,9 | 33,0 | 0,042 | 0,000 | 0,000 | 85369095 | 004 Germany | 27370304 | 27370304 | EC001531 | EC001531 | www.woehner.com/de/products/32450.html | www.woehner.com/en/products/32450.html
32451 | Sammelschienenadapter 32 A, angepasst auf Schaltgeräte | für Direktstarter Eaton PKZM0, PKE32 | 45 x 200, mit Leitungen AWG 10 (6 mm²) | busbar adapter 32 A, aligned to switchgear | for direct starter Eaton PKZM0, PKE32 | 45 x 200, with leads AWG 10 (6 mm²) | 4 | 31,99 | 05 | 21 |  |  | 4021267324513 | 45 | 63 | 200 |  |  |  | 2,5 | 36,4 | 0,048 | 0,000 | 0,000 | 85369095 | 004 Germany | 27370304 | 27370304 | EC001531 | EC001531 | www.woehner.com/de/products/32451.html | www.woehner.com/en/products/32451.html
32452 | Sammelschienenadapter 25 A, angepasst auf Schaltgeräte | für Wendestarter Eaton PKZM01, PKE12 | 90 x 200, mit Leitungen AWG 12 (4 mm²) | busbar adapter 25 A, aligned to switchgear | for reversing starter Eaton PKZM01, PKE12 | 90 x 200, with leads AWG 12 (4 mm²) | 2 | 50,39 | 05 | 21 |  |  | 4021267324520 | 90 | 63 | 200 |  |  |  | 1,9 | 54,6 | 0,046 | 0,000 | 0,000 | 85369095 | 004 Germany | 27370304 | 27370304 | EC001531 | EC001531 | www.woehner.com/de/products/32452.html | www.woehner.com/en/products/32452.html
32453 | Sammelschienenadapter 32 A, angepasst auf Schaltgeräte | für Wendestarter Eaton PKZM0, PKE32 | 90 x 200, mit Leitungen AWG 10 (6 mm²) | busbar adapter 32 A, aligned to switchgear | for reversing starter Eaton PKZM0, PKE32 | 90 x 200, with leads AWG 10 (6 mm²) | 2 | 54,50 | 05 | 21 |  |  | 4021267324537 | 90 | 63 | 200 |  |  |  | 2,5 | 61,2 | 0,052 | 0,000 | 0,000 | 85369095 | 004 Germany | 27370304 | 27370304 | EC001531 | EC001531 | www.woehner.com/de/products/32453.html | www.woehner.com/en/products/32453.html
32454 | Sammelschienenadapter 63 A | 1 verschiebbare Tragschiene | 54 x 200, mit Leitungen AWG 8 (10 mm²) | busbar adapter 63 A | 1 adjustable mounting rail | 54 x 200, with leads AWG 8 (10 mm²) | 4 | 28,87 | 05 | 24 |  |  | 4021267324544 | 54 | 63 | 200 |  |  |  | 6,9 | 39,2 | 0,105 | 0,000 | 0,000 | 85369095 | 004 Germany | 27370304 | 27370304 | EC001531 | EC001531 | www.woehner.com/de/products/32454.html | www.woehner.com/en/products/32454.html
32455 | Sammelschienenadapter 63 A | 2 verschiebbare Tragschienen | 54 x 200 mit Leitungen AWG 8 (10 mm²) | busbar adapter 63 A | 2 adjustable mounting rails | 54 x 200, with leads AWG 8 (10 mm²) | 4 | 30,41 | 05 | 24 |  |  | 4021267324551 | 54 | 63 | 200 |  |  |  | 6,9 | 41,0 | 0,105 | 0,000 | 0,000 | 85369095 | 004 Germany | 27370304 | 27370304 | EC001531 | EC001531 | www.woehner.com/de/products/32455.html | www.woehner.com/en/products/32455.html
32456 | Sammelschienenadapter 63 A | 1 verschiebbare Tragschiene | 63 x 200 mit Leitungen AWG 8 (10 mm²) | busbar adapter 63 A | 1 adjustable mounting rail | 63 x 200, with leads AWG 8 (10 mm²) | 4 | 33,02 | 05 | 24 |  |  | 4021267324568 | 63 | 63 | 200 |  |  |  | 6,9 | 44,9 | 0,105 | 0,000 | 0,000 | 85369095 | 004 Germany | 27370304 | 27370304 | EC001531 | EC001531 | www.woehner.com/de/products/32456.html | www.woehner.com/en/products/32456.html
32457 | Sammelschienenadapter 63 A | 1 verschiebbare Tragschiene | 72 x 200 mit Leitungen AWG 8 (10 mm²) | busbar adapter 63 A | 1 adjustable mounting rail | 72 x 200, with leads AWG 8 (10 mm²) | 4 | 36,13 | 05 | 24 |  |  | 4021267324575 | 72 | 63 | 200 |  |  |  | 6,9 | 47,6 | 0,105 | 0,000 | 0,000 | 85369095 | 004 Germany | 27370304 | 27370304 | EC001531 | EC001531 | www.woehner.com/de/products/32457.html | www.woehner.com/en/products/32457.html
32459 | Sammelschienenadapter 63 A | 2 verschiebbare Tragschienen | 81 x 200 mit Leitungen AWG 8 (10 mm²) | busbar adapter 63 A | 2 adjustable mounting rails | 81 x 200, with leads AWG 8 (10 mm²) | 4 | 41,05 | 05 | 24 |  |  | 4021267324599 | 81 | 63 | 200 |  |  |  | 6,9 | 51,3 | 0,105 | 0,000 | 0,000 | 85369095 | 004 Germany | 27370304 | 27370304 | EC001531 | EC001531 | www.woehner.com/de/products/32459.html | www.woehner.com/en/products/32459.html
32460 | Sammelschienenadapter 63 A, angepasst auf Schaltgeräte | für Direktstarter ABB MS45x, Eaton PKZM4, Siemens S2 | 54 x 260 mit Leitungen AWG 8 (10 mm²) | busbar adapter 63 A, aligned to switchgear | for direct starter ABB MS45x, Eaton PKZM4, Siemens S2 | 54 x 260, with leads AWG 8 (10 mm²) | 4 | 40,15 | 05 | 24 |  |  | 4021267324605 | 55 | 63 | 260 |  |  |  | 6,9 | 43,2 | 0,105 | 0,000 | 0,000 | 85369095 | 004 Germany | 27370304 | 27370304 | EC001531 | EC001531 | www.woehner.com/de/products/32460.html | www.woehner.com/en/products/32460.html
32461 | Sammelschienenadapter 63 A | 2 verschiebbare Tragschienen | 54 x 260 mit Leitungen AWG 8 (10 mm²) | busbar adapter 63 A | 2 adjustable mounting rails | 54 x 260, with leads AWG 8 (10 mm²) | 4 | 34,86 | 05 | 24 |  |  | 4021267324612 | 54 | 63 | 260 |  |  |  | 6,9 | 43,0 | 0,105 | 0,000 | 0,000 | 85369095 | 004 Germany | 27370304 | 27370304 | EC001531 | EC001531 | www.woehner.com/de/products/32461.html | www.woehner.com/en/products/32461.html
32463 | Sammelschienenadapter 63 A, angepasst auf Schaltgeräte | für Direktstarter ABB MS45x und Eaton PKZ5 | 72 x 260 mit Leitungen AWG 8 (10 mm²) | busbar adapter 63 A, aligned to switchgear | for direct starter ABB MS45x and Eaton PKZ5 | 72 x 260, with leads AWG 8 (10 mm²) | 2 | 50,13 | 05 | 24 |  |  | 4021267324636 | 72 | 63 | 260 |  |  |  | 6,9 | 51,4 | 0,105 | 0,000 | 0,000 | 85369095 | 004 Germany | 27370304 | 27370304 | EC001531 | EC001531 | www.woehner.com/de/products/32463.html | www.woehner.com/en/products/32463.html
32464 | Sammelschienenadapter 80 A | 1 verschiebbare Tragschiene | 54 x 200, ohne Leitungen, mit Schraubklemmen 1,5 - 16 mm² von vorne | busbar adapter 80 A | 1 adjustable mounting rail | 54 x 200, without leads, with terminals 1.5 - 16 mm², front operated | 4 | 34,36 | 05 | 27 |  |  | 4021267324643 | 54 | 63 | 200 |  |  |  | 9,3 | 37,3 | 0,058 | 0,000 | 0,000 | 85369095 | 004 Germany | 27370304 | 27370304 | EC001531 | EC001531 | www.woehner.com/de/products/32464.html | www.woehner.com/en/products/32464.html
32465 | Sammelschienenadapter 80 A | 2 verschiebbare Tragschiene | 54 x 260, ohne Leitungen, mit Schraubklemmen 1,5 - 16 mm² von vorne | busbar adapter 80 A | 2 adjustable mounting rails | 54 x 260, without leads, with terminals 1.5 - 16 mm², front operated | 4 | 41,12 | 05 | 27 |  |  | 4021267324650 | 54 | 63 | 260 |  |  |  | 9,3 | 41,2 | 0,058 | 0,000 | 0,000 | 85369095 | 004 Germany | 27370304 | 27370304 | EC001531 | EC001531 | www.woehner.com/de/products/32465.html | www.woehner.com/en/products/32465.html
32466 | Sammelschienenadapter 80 A | 1 verschiebbare Tragschiene | 54 x 200, ohne Leitungen, mit Schraubklemmen 16 mm² von hinten | busbar adapter 80 A | 1 adjustable mounting rail | 54 x 200, without leads, with terminals 16 mm², operated from behind | 4 | 30,41 | 05 | 27 |  |  | 4021267324667 | 54 | 63 | 200 |  |  |  | 9,3 | 37,3 | 0,057 | 0,000 | 0,000 | 85369095 | 004 Germany | 27370304 | 27370304 | EC001531 | EC001531 | www.woehner.com/de/products/32466.html | www.woehner.com/en/products/32466.html
32467 | Sammelschienenadapter 80 A | 2 verschiebbare Tragschienen | 54 x 200, ohne Leitungen, mit Schraubklemmen 16 mm² von hinten | busbar adapter 80 A | 2 adjustable mounting rails | 54 x 200, without leads, with terminals 16 mm², operated from behind | 4 | 31,93 | 05 | 27 |  |  | 4021267324674 | 54 | 63 | 200 |  |  |  | 9,3 | 38,9 | 0,057 | 0,000 | 0,000 | 85369095 | 004 Germany | 27370304 | 27370304 | EC001531 | EC001531 | www.woehner.com/de/products/32467.html | www.woehner.com/en/products/32467.html
32469 | Sammelschienenadapter 80 A | 1 verschiebbare Tragschiene | 72 x 200, ohne Leitungen, mit Schraubklemmen 16 mm² von hinten | busbar adapter 80 A | 1 adjustable mounting rail | 72 x 200, without leads, with terminals 16 mm², operated from behind | 4 | 37,13 | 05 | 27 |  |  | 4021267324698 | 72 | 63 | 200 |  |  |  | 9,3 | 45,0 | 0,057 | 0,000 | 0,000 | 85369095 | 004 Germany | 27370304 | 27370304 | EC001531 | EC001531 | www.woehner.com/de/products/32469.html | www.woehner.com/en/products/32469.html
32471 | Sammelschienenadapter 80 A | 2 verschiebbare Tragschienen | 54 x 260, mit Zwillingsleitungen AWG10 (6 mm²) | busbar adapter 80 A | 2 adjustable mounting rails | 54 x 260, with twin cables AWG10 (6 mm²) | 4 | 42,52 | 05 | 27 |  |  | 4021267324711 | 54 | 63 | 260 |  |  |  | 9,3 | 49,0 | 0,132 | 0,000 | 0,000 | 85369095 | 004 Germany | 27370304 | 27370304 | EC001531 | EC001531 | www.woehner.com/de/products/32471.html | www.woehner.com/en/products/32471.html
32472 | Sammelschienenadapter 80 A | 2 verschiebbare Tragschienen | 54 x 260, ohne Leitungen, mit Schraubklemmen 16 mm² von hinten | busbar adapter 80 A | 2 adjustable mounting rails | 54 x 260, without leads, with terminals 16 mm², operated from behind | 4 | 37,38 | 05 | 27 |  |  | 4021267324728 | 54 | 63 | 260 |  |  |  | 9,3 | 43,8 | 0,057 | 0,000 | 0,000 | 85369095 | 004 Germany | 27370304 | 27370304 | EC001531 | EC001531 | www.woehner.com/de/products/32472.html | www.woehner.com/en/products/32472.html
32477 | Sammelschienengeräteträger | 2 verschiebbare Tragschienen | 45 x 200, ohne elektrische Kontaktierung | busbar component support | 2 adjustable mounting rails | 45 x 200, without electrical connection | 4 | 18,81 | 05 | 17 |  |  | 4021267324773 | 45 | 63 | 200 |  |  |  | 0,0 | 24,8 | 0,004 | 0,000 | 0,000 | 85369095 | 004 Germany | 27370304 | 27370304 | EC001531 | EC001531 | www.woehner.com/de/products/32477.html | www.woehner.com/en/products/32477.html
32478 | Sammelschienengeräteträger | 2 verschiebbare Tragschienen | 54 x 200, ohne elektrische Kontaktierung | busbar component support | 2 adjustable mounting rails | 54 x 200, without electrical connection | 4 | 23,32 | 05 | 17 |  |  | 4021267324780 | 54 | 63 | 200 |  |  |  | 0,0 | 27,7 | 0,011 | 0,000 | 0,000 | 85369095 | 004 Germany | 27370304 | 27370304 | EC001531 | EC001531 | www.woehner.com/de/products/32478.html | www.woehner.com/en/products/32478.html
32484 | Sammelschienengeräteträger | 2 verschiebbare Tragschienen | 45 x 260, ohne elektrische Kontaktierung | busbar component support | 2 adjustable mounting rails | 45 x 260, without electrical connection | 4 | 21,62 | 05 | 17 |  |  | 4021267324841 | 45 | 63 | 260 |  |  |  | 0,0 | 27,9 | 0,004 | 0,000 | 0,000 | 85369095 | 004 Germany | 27370304 | 27370304 | EC001531 | EC001531 | www.woehner.com/de/products/32484.html | www.woehner.com/en/products/32484.html
32485 | Sammelschienengeräteträger | 2 verschiebbare Tragschienen | 54 x 260, ohne elektrische Kontaktierung | busbar component support | 2 adjustable mounting rails | 54 x 260, without electrical connection | 4 | 26,80 | 05 | 17 |  |  | 4021267324858 | 54 | 63 | 260 |  |  |  | 0,0 | 38,5 | 0,011 | 0,000 | 0,000 | 85369095 | 004 Germany | 27370304 | 27370304 | EC001531 | EC001531 | www.woehner.com/de/products/32485.html | www.woehner.com/en/products/32485.html
32486 | Sammelschienenadapter 32 A | 1 verschiebbare Tragschiene | 45 x 200, ohne Leitungen, mit Federzugklemmen 1,5 - 6 mm² von vorne | busbar adapter 32 A | 1 adjustable mounting rail | 45 x 200, without leads, with spring terminals 1.5 - 6 mm² from front | 4 | 23,52 | 05 | 21 |  |  | 4021267324865 | 45 | 63 | 200 |  |  |  | 2,5 | 32,5 | 0,022 | 0,000 | 0,000 | 85369095 | 004 Germany | 27370304 | 27370304 | EC001531 | EC001531 | www.woehner.com/de/products/32486.html | www.woehner.com/en/products/32486.html
32487 | Sammelschienenadapter 32 A | 2 verschiebbare Tragschienen | 45 x 260, ohne Leitungen, mit Federzugklemmen 1,5 - 6 mm² von vorne | busbar adapter 32 A | 2 adjustable mounting rails | 45 x 260, without leads, with spring terminals 1.5 - 6 mm² from front | 4 | 29,50 | 05 | 21 |  |  | 4021267324872 | 45 | 63 | 260 |  |  |  | 2,5 | 35,5 | 0,022 | 0,000 | 0,000 | 85369095 | 004 Germany | 27370304 | 27370304 | EC001531 | EC001531 | www.woehner.com/de/products/32487.html | www.woehner.com/en/products/32487.html
32498 | Sammelschienenadapter 32 A, angepasst auf Schaltgeräte | für Direktstarter ABB MS116/132 | 45 x 200, mit Leitungen AWG 10 (6 mm²) | busbar adapter 32 A, aligned to switchgear | for direct starter ABB MS116/132 | 45 x 200, with leads AWG 10 (6 mm²) | 4 | 31,99 | 05 | 21 |  |  | 4021267324988 | 45 | 63 | 200 |  |  |  | 2,5 | 36,4 | 0,049 | 0,000 | 0,000 | 85369095 | 004 Germany | 27370304 | 27370304 | EC001531 | EC001531 | www.woehner.com/de/products/32498.html | www.woehner.com/en/products/32498.html
32511 | Steckverbinder 8-polig, mit Halterung, 250 V |  |  | 8-pole connector, with support, 250 V |  |  | 10 | 30,70 | 05 | 57 |  |  | 4021267325114 | [6 empty] | 0,0 | 3,4 | 0,000 | 0,000 | 0,000 | 85389099 | 004 Germany | 27141147 | 27141147 | EC000276 | EC000276 | www.woehner.com/de/products/32511.html | www.woehner.com/en/products/32511.html
32513 | Steckverbinder 10-polig, mit Halterung, 250 V |  |  | 10-pole connector, with support, 250 V |  |  | 10 | 36,55 | 05 | 57 |  |  | 4021267325138 | [6 empty] | 0,0 | 4,0 | 0,000 | 0,000 | 0,000 | 85389099 | 004 Germany | 27141147 | 27141147 | EC000276 | EC000276 | www.woehner.com/de/products/32513.html | www.woehner.com/en/products/32513.html
32516 | Sammelschienenadapter 63 A | 1 verschiebbare Tragschiene | 81 x 200, mit 10mm² Leitungen 300mm lang, unter der Tragschiene verlegt | busbar adapter 63 A | 1 adjustable mounting rail | 72 x 200, with leads 10mm², 300mm long, installed behind the mounting rail | 4 | 76,60 | 05 | 27 |  |  | 4021267325169 | 81 | 63 | 200 |  |  |  |  | 45,0 | 0,057 | 0,000 | 0,000 | 85369095 | 004 Germany | 27370304 | 27370304 | EC001531 | EC001531 | www.woehner.com/de/products/32516.html | www.woehner.com/en/products/32516.html
32533 | Sammelschienenadapter 32 A, angepasst auf Schaltgeräte | für Direktstarter Allen-Bradley 140M-C/D | 45 x 200, mit Leitungen AWG 10 (6 mm²) | busbar adapter 32 A, aligned to switchgear | for direct starter Allen-Bradley 140MC/D | 45 x 200, with leads AWG 10 (6 mm²) | 4 | 28,13 | 05 | 21 |  |  | 4021267325336 | 45 | 63 | 200 |  |  |  | 2,5 | 32,5 | 0,048 | 0,000 | 0,000 | 85369095 | 004 Germany | 27370304 | 27370304 | EC001531 | EC001531 | www.woehner.com/de/products/32533.html | www.woehner.com/en/products/32533.html
32534 | Sammelschienenadapter 32 A, angepasst auf Schaltgeräte | für Wendestarter Allen-Bradley 140M-C/D | 54 x 200, mit Leitungen AWG 10 (6 mm²) | busbar adapter 32 A, aligned to switchgear | for reversing starter Allen-Bradley 140M-C/D | 54 x 200, with leads AWG 10 (6 mm²) | 4 | 31,38 | 05 | 21 |  |  | 4021267325343 | 54 | 63 | 200 |  |  |  | 2,4 | 38,0 | 0,084 | 0,000 | 0,000 | 85369095 | 004 Germany | 27370304 | 27370304 | EC001531 | EC001531 | www.woehner.com/de/products/32534.html | www.woehner.com/en/products/32534.html
32535 | Sammelschienenadapter 63 A, angepasst auf Schaltgeräte | für Direktstarter Allen-Bradley 140M-F | 54 x 200 mit Leitungen AWG 8 (10 mm²) | busbar adapter 63 A, aligned to switchgear | for direct starter Allen-Bradley 140M-F | 54 x 200, with leads AWG 8 (10 mm²) | 4 | 40,25 | 05 | 24 |  |  | 4021267325350 | 54 | 63 | 200 |  |  |  | 6,9 | 43,0 | 0,105 | 0,000 | 0,000 | 85369095 | 004 Germany | 27370304 | 27370304 | EC001531 | EC001531 | www.woehner.com/de/products/32535.html | www.woehner.com/en/products/32535.html
32570 | Sammelschienenadapter 160 A, 3-polig, mit CrossLink®-Schnittstelle, angepasst auf Schaltgeräte | für Eaton NZM1, Verbindung oben / unten | 92 x 200 | busbar adapter 160 A, 3-pole, with CrossLink® interface, aligned to switchgear | for Eaton NZM1, connection top / bottom | 92 x 200 | 1 | 89,27 | 05 | 30 |  |  | 4021267325701 | 92 | 38 | 200 |  |  |  | 17,7 | 81,0 | 0,266 | 0,002 | 0,772 | 85369095 | 004 Germany | 27370304 | 27370304 | EC001531 | EC001531 | www.woehner.com/de/products/32570.html | www.woehner.com/en/products/32570.html
32571 | Sammelschienenadapter 160 A, 3-polig, angepasst auf Schaltgeräte | für Eaton NZM1 und Allen-Bradley 140U-H, Verbindung zum System unten | 90 x 200 | busbar adapter 160 A, 3-pole, aligned to switchgear | for Eaton NZM1 and Allen-Bradley 140U-H, bottom connection to the system | 90 x 200 | 1 | 96,46 | 05 | 30 |  |  | 4021267325718 | 90 | 50 | 200 |  |  |  | 12,0 | 81,0 | 0,397 | 0,000 | 0,375 | 85369095 | 004 Germany | 27370304 | 27370304 | EC001531 | EC001531 | www.woehner.com/de/products/32571.html | www.woehner.com/en/products/32571.html
32575 | Sammelschienenadapter 160 A, 3-polig, angepasst auf Schaltgeräte | für ABB T-max T1, XT1, T2, XT2, GE FD160, Schneider El. NS80, NSX80, Verbindung zum System oben | 90 x 200 | busbar adapter 160 A, 3-pole, aligned to switchgear | for ABB T-max T1, XT1, T2, XT2, GE FD160, Schneider El. NS80, NSX80, top connection to the system | 90 x 200 | 1 | 92,92 | 05 | 30 |  |  | 4021267325756 | 90 | 26 | 200 |  |  |  | 12,0 | 81,0 | 0,397 | 0,000 | 0,375 | 85369095 | 004 Germany | 27370304 | 27370304 | EC001531 | EC001531 | www.woehner.com/de/products/32575.html | www.woehner.com/en/products/32575.html
32577 | Sammelschienenadapter 160 A, 3-polig, angepasst auf Schaltgeräte | für Eaton EG, Verbindung zum System oben | 90 x 200 | busbar adapter 160 A, 3-pole, aligned to switchgear | for Allen-Bradley 140U-H, top connection to the system | 90 x 200 | 1 | 94,11 | 05 | 30 |  |  | 4021267325770 | 90 | 50 | 200 |  |  |  | 12,0 | 81,0 | 0,397 | 0,000 | 0,375 | 85369095 | 004 Germany | 27370304 | 27370304 | EC001531 | EC001531 | www.woehner.com/de/products/32577.html | www.woehner.com/en/products/32577.html
32578 | Sammelschienenadapter 250 A, 4-polig, angepasst auf Schaltgeräte | für Siemens 3VL2, 3VL3 | 140 x 270, Verbindung zum System oben | busbar adapter 250 A, 4-pole, aligned to switchgear | for Siemens 3VL2, 3VL3 | 140 x 270, top connection to the system | 1 | 121,99 | 05 | 36 |  |  | 4021267325787 | 140 | 35 | 270 |  |  |  | 12,6 | 180,0 | 0,611 | 0,000 | 0,000 | 85369095 | 004 Germany | 27370304 | 27370304 | EC001531 | EC001531 | www.woehner.com/de/products/32578.html | www.woehner.com/en/products/32578.html
32579 | Sammelschienenadapter 400 A, 4-polig, angepasst auf Schaltgeräte | für Siemens 3VL400 | 185 x 300, Verbindung zum System oben | busbar adapter 400 A, 4-pole, aligned to switchgear | for Siemens 3VL400 | 185 x 300, top connection to the system | 1 | 223,45 | 05 | 42 |  |  | 4021267325794 | 185 | 35 | 300 |  |  |  |  | 350,0 | 2,103 | 0,009 | 0,000 | 85369095 | 004 Germany | 27370304 | 27370304 | EC001531 | EC001531 | www.woehner.com/de/products/32579.html | www.woehner.com/en/products/32579.html
32580 | Sammelschienenadapter 250 A, 4-polig, angepasst auf Schaltgeräte | für Eaton NZM2-XKR4O | 140 x 270, Verbindung zum System oben | busbar adapter 250 A, 4-pole, aligned to switchgear | for Eaton NZM2-XKR4O | 140 x 270, top connection to the system | 1 | 121,99 | 05 | 36 |  |  | 4021267325800 | 140 | 35 | 270 |  |  |  | 12,6 | 180,0 | 0,617 | 0,000 | 0,000 | 85369095 | 004 Germany | 27370304 | 27370304 | EC001531 | EC001531 | www.woehner.com/de/products/32580.html | www.woehner.com/en/products/32580.html
32581 | Sammelschienenadapter 500 A, 4-polig, angepasst auf Schaltgeräte | für Eaton NZM3-XKR13O | 185 x 300, Verbindung zum System oben | busbar adapter 500 A, 4-pole, aligned to switchgear | for Eaton NZM3-XKR13O | 185 x 300, top connection to the system | 1 | 223,45 | 05 | 42 |  |  | 4021267325817 | 185 | 35 | 300 |  |  |  |  | 350,0 | 2,157 | 0,003 | 0,000 | 85369095 | 004 Germany | 27370304 | 27370304 | EC001531 | EC001531 | www.woehner.com/de/products/32581.html | www.woehner.com/en/products/32581.html
32582 | Sammelschienenadapter 250 A, 4-polig, angepasst auf Schaltgeräte | für Schneider Electric NSX100-NSX250 | 140 x 270, Verbindung zum System oben | busbar adapter 250 A, 4-pole, aligned to switchgear | for Schneider Electric NSX100-NSX250 | 140 x 270, top connection to the system | 1 | 119,08 | 05 | 36 |  |  | 4021267325824 | 140 | 35 | 270 |  |  |  | 12,6 | 180,0 | 0,609 | 0,000 | 0,000 | 85369095 | 004 Germany | 27370304 | 27370304 | EC001531 | EC001531 | www.woehner.com/de/products/32582.html | www.woehner.com/en/products/32582.html
32583 | Sammelschienenadapter 500 A, 4-polig, angepasst auf Schaltgeräte | für Schneider Electric NS400/630, NSX 400/630 | 185 x 300, Verbindung zum System oben | busbar adapter 500 A, 4-pole, aligned to switchgear | for Schneider Electric NS400/630, NSX 400/630 | 185 x 300, top connection to the system | 1 | 218,13 | 05 | 42 |  |  | 4021267325831 | 185 | 35 | 300 |  |  |  |  | 350,0 | 2,135 | 0,003 | 0,000 | 85369095 | 004 Germany | 27370304 | 27370304 | EC001531 | EC001531 | www.woehner.com/de/products/32583.html | www.woehner.com/en/products/32583.html
32584 | Sammelschienenadapter 250 A, 4-polig, angepasst auf Schaltgeräte | für ABB Tmax T4 | 140 x 270, Verbindung zum System oben | busbar adapter 250 A, 4-pole, aligned to switchgear | for ABB Tmax T4 | 140 x 270, top connection to the system | 1 | 121,99 | 05 | 36 |  |  | 4021267325848 | 140 | 35 | 270 |  |  |  | 12,6 | 180,0 | 0,600 | 0,000 | 0,000 | 85369095 | 004 Germany | 27370304 | 27370304 | EC001531 | EC001531 | www.woehner.com/de/products/32584.html | www.woehner.com/en/products/32584.html
32585 | Sammelschienenadapter 500 A, 4-polig, angepasst auf Schaltgeräte | für ABB Tmax T5, Allen-Bradley 140G-K | 185 x 300, Verbindung zum System oben | busbar adapter 500 A, 4-pole, aligned to switchgear | for ABB Tmax T5, Allen-Bradley 140G-K | 185 x 300, top connection to the system | 1 | 237,59 | 05 | 42 |  |  | 4021267325855 | 185 | 35 | 300 |  |  |  |  | 360,0 | 2,765 | 0,007 | 0,000 | 85369095 | 004 Germany | 27370304 | 27370304 | EC001531 | EC001531 | www.woehner.com/de/products/32585.html | www.woehner.com/en/products/32585.html
32586 | Sammelschienenadapter 250 A, 4-polig, angepasst auf Schaltgeräte | für ABB XT3, XT4, Allen-Bradley 140G-J | 140 x 270, Verbindung zum System oben | busbar adapter 250 A, 4-pole, aligned to switchgear | for ABB XT3, XT4, Allen-Bradley 140G-J | 140 x 270, top connection to the system | 1 | 121,99 | 05 | 36 |  |  | 4021267325862 | 140 | 35 | 270 |  |  |  | 12,6 | 180,0 | 0,617 | 0,000 | 0,000 | 85369095 | 004 Germany | 27370304 | 27370304 | EC001531 | EC001531 | www.woehner.com/de/products/32586.html | www.woehner.com/en/products/32586.html
32588 | Sammelschienenadapter 32 A, angepasst auf Schaltgeräte | für Direktstarter Siemens 3RA6 | 45 x 200, mit Leitungen AWG 10 (6 mm²), mit Metalltragschiene | busbar adapter 32 A, aligned to switchgear | for direct starter Siemens 3RA6 | 45 x 200, with leads AWG 10 (6 mm²), with metal mounting rail | 4 | 52,50 | 05 | 21 |  |  | 4021267325886 | 45 | 63 | 200 |  |  |  | 2,5 | 44,0 | 0,051 | 0,000 | 0,000 | 85369095 | 004 Germany | 27370304 | 27370304 | EC001531 | EC001531 | www.woehner.com/de/products/32588.html | www.woehner.com/en/products/32588.html
32590 | Sammelschienenadapter 32 A | 1 verschiebbare Tragschiene | 45 x 160, mit Leitungen AWG 10 (6 mm²) | busbar adapter 32 A | 1 adjustable mounting rail | 45 x 160, with leads AWG 10 (6 mm²) | 4 | 21,73 | 05 | 21 |  |  | 4021267325909 | 45 | 63 | 160 |  |  |  | 2,5 | 19,8 | 0,040 | 0,000 | 0,000 | 85369095 | 004 Germany | 27370304 | 27370304 | EC001531 | EC001531 | www.woehner.com/de/products/32590.html | www.woehner.com/en/products/32590.html
32591 | Sammelschienenadapter 63 A | 1 verschiebbare Tragschiene | 54 x 160, mit Leitungen AWG 8 (10 mm²) | busbar adapter 63 A | 1 adjustable mounting rail | 54 x 160, with leads AWG 8 (10 mm²) | 4 | 25,98 | 05 | 24 |  |  | 4021267325916 | 54 | 63 | 160 |  |  |  | 6,9 | 21,8 | 0,087 | 0,000 | 0,000 | 85369095 | 004 Germany | 27370304 | 27370304 | EC001531 | EC001531 | www.woehner.com/de/products/32591.html | www.woehner.com/en/products/32591.html
32592 | Sammelschienenadapter 250 A, 3-polig, angepasst auf Schaltgeräte | für Terasaki S250-NJ | 105 x 240, Verbindung zum System oben | busbar adapter 250 A, 3-pole, aligned to switchgear | for Terasaki S250-NJ | 105 x 240, top connection to the system | 1 | 80,60 | 05 | 36 |  |  | 4021267325923 | 105 | 35 | 240 |  |  |  | 18,0 | 102,0 | 0,449 | 0,000 | 0,000 | 85369095 | 004 Germany | 27370304 | 27370304 | EC001531 | EC001531 | www.woehner.com/de/products/32592.html | www.woehner.com/en/products/32592.html
32593 | Sammelschienenadapter 580 A, 3-polig, angepasst auf Schaltgeräte | für ABB T-max T5, Allen-Bradley 140G-K und Siemens 3RV1073 | 140 x 300, Verbindung zum System oben / unten | busbar adapter 580 A, 3-pole, aligned to switchgear | for ABB T-max T5, Allen-Bradley 140G-K and Siemens 3RV1073 | 140 x 300, top / bottom connection to the system | 1 | 162,53 | 05 | 42 |  |  | 4021267325930 | 140 | 35 | 300 |  |  |  | 83,4 | 252,0 | 1,458 | 0,003 | 0,000 | 85369095 | 004 Germany | 27370304 | 27370304 | EC001531 | EC001531 | www.woehner.com/de/products/32593.html | www.woehner.com/en/products/32593.html
32594 | Ersatzteil Sammelschienenadapter 160 A | Sammelschienenadapter-Unterteil mit CrossLink®-Schnittstelle |  | spare part busbar adapter 160 A | busbar adapter base with CrossLink® interface |  | 2 | 23,08 | 05 | 58 |  |  | 4021267325947 | 106 | 17 | 200 |  |  |  | 11,9 | 36,5 | 0,097 | 0,000 | 0,000 | 85369095 | 004 Germany | 27142190 | 27142190 | EC001531 | EC001531 | www.woehner.com/de/products/32594.html | www.woehner.com/en/products/32594.html
32595 | Ersatzteil Sammelschienenadapter | Sammelschienenadapter-Unterteil mit CrossLink®-Schnittstelle |  | spare part busbar adapter | busbar adapter base with CrossLink® interface |  | 2 | 69,24 | 05 | 58 |  |  | 4021267325954 | 184 |  | 210 |  |  |  | 24,8 | 75,5 | 0,233 | 0,000 | 0,000 | 85369095 | 004 Germany | 27142190 | 27142190 | EC001531 | EC001531 | www.woehner.com/de/products/32595.html | www.woehner.com/en/products/32595.html
32598 | Sammelschienenadapter 80 A | 2 verschiebbare Tragschienen | 54 x 200, mit Zwillingsleitungen AWG10 (6 mm²) | busbar adapter 80 A | 2 adjustable mounting rails | 54 x 200, with twin cables AWG10 (6 mm²) | 4 | 43,97 | 05 | 27 |  |  | 4021267325893 | 54 | 63 | 200 |  |  |  | 9,3 | 47,0 | 0,132 | 0,000 | 0,000 | 85369095 | 004 Germany | 27370304 | 27370304 | EC001531 | EC001531 | www.woehner.com/de/products/32598.html | www.woehner.com/en/products/32598.html
32601 | Sammelschienenadapter 290 A, 3-polig, angepasst auf Schaltgeräte | für ABB T-max T4 und Siemens 3RV1063 | 105 x 240, Verbindung zum System oben | busbar adapter 290 A, 3-pole, aligned to switchgear | for ABB T-max T4 and Siemens 3RV1063 | 105 x 240, top connection to the system | 1 | 80,60 | 05 | 36 |  |  | 4021267326012 | 105 | 35 | 240 |  |  |  | 40,8 | 122,0 | 0,440 | 0,000 | 0,000 | 85369095 | 004 Germany | 27370304 | 27370304 | EC001531 | EC001531 | www.woehner.com/de/products/32601.html | www.woehner.com/en/products/32601.html
32619 | Sammelschienenadapter-Unterteil 125 A | mit CrossLink®-Schnittstelle | 49,5 mm x 160 mm, nur zur Verwendung mit QU-NH000 | busbar adapter base 125 A | with CrossLink® interface | 49.5 mm x 160 mm, only for use with QU-NH000 | 2 | 24,39 | 05 | 30 | x |  | 4021267326197 | 49,5 | 45 | 160 |  |  |  | 4,0 | 11,2 | 0,040 | 0,000 | 0,327 | 85369095 | 004 Germany | 27142190 | 27142190 | EC001531 | EC001531 | www.woehner.com/de/products/32619.html | www.woehner.com/en/products/32619.html
32620 | Sammelschienenadapter-Unterteil 125 A | mit CrossLink®-Schnittstelle | 49,5 mm x 200 mm, nur zur Verwendung mit QU-NH000 | busbar adapter base 125 A | with CrossLink® interface | 49.5 mm x 200 mm, only for use with QU-NH000 | 4 | 24,39 | 05 | 30 | x |  | 4021267326203 | 49,5 | 45 | 200 |  |  |  | 4,0 | 12,7 | 0,040 | 0,000 | 0,327 | 85369095 | 004 Germany | 27142190 | 27142190 | EC001531 | EC001531 | www.woehner.com/de/products/32620.html | www.woehner.com/en/products/32620.html
32628 | Sammelschienenadapter 1-polig, 63 A | 1 feste Tragschiene, für Schneider Electric iC60, iC65 und C60 | 18 x 160 | busbar adapter 1-pole, 63 A | 1 fixed mounting rail, for Schneider Electric iC60, iC65 and C60 | 18 x 160 | 12 | 6,57 | 05 | 20 |  |  | 4021267326289 | 18 | 73 | 160 |  |  |  | 1,8 | 7,0 | 0,033 | 0,000 | 0,000 | 85369095 | 004 Germany | 27370304 | 27370304 | EC001531 | EC001531 | www.woehner.com/de/products/32628.html | www.woehner.com/en/products/32628.html
32629 | Sammelschienenadapter 1-polig, 32 A | 1 feste Tragschiene | 18 x 160 | busbar adapter 1-pole, 32 A | 1 fixed mounting rail | 18 x 160 | 12 | 6,93 | 05 | 19 |  |  | 4021267326296 | 18 | 82 | 160 |  |  |  | 1,0 | 6,0 | 0,030 | 0,000 | 0,000 | 85369095 | 004 Germany | 27370304 | 27370304 | EC001531 | EC001531 | www.woehner.com/de/products/32629.html | www.woehner.com/en/products/32629.html
32630 | Sammelschienenadapter 1-polig, 63 A | 1 feste Tragschiene | 18 x 160 | busbar adapter 1-pole, 63 A | 1 fixed mounting rail | 18 x 160 | 12 | 7,72 | 05 | 20 |  |  | 4021267326302 | 18 | 73 | 160 |  |  |  | 2,5 | 6,6 | 0,031 | 0,000 | 0,000 | 85369095 | 004 Germany | 27370304 | 27370304 | EC001531 | EC001531 | www.woehner.com/de/products/32630.html | www.woehner.com/en/products/32630.html
32631 | Sammelschienengeräteträger 1-polig | 1 feste Tragschiene | 18 x 160, ohne elektrische Kontaktierung | busbar component support 1-pole | 1 fixed mounting rail | 18 x 160, without electrical connection | 6 | 5,34 | 05 | 17 |  |  | 4021267326319 | 18 | 54 | 160 |  |  |  | 0,0 | 3,3 | 0,000 | 0,000 | 0,000 | 85369095 | 004 Germany | 27370304 | 27370304 | EC001531 | EC001531 | www.woehner.com/de/products/32631.html | www.woehner.com/en/products/32631.html
32632 | Modul N | Klemme 16 mm² | 9 x 160 | module N | terminal 16 mm² | 9 x 160 | 12 | 7,18 | 05 | 44 |  |  | 4021267326326 | 9 | 114 | 160 |  |  |  | 0,8 | 4,4 | 0,008 | 0,005 | 0,000 | 85369095 | 004 Germany | 27370304 | 27370304 | EC001531 | EC001531 | www.woehner.com/de/products/32632.html | www.woehner.com/en/products/32632.html
32633 | Seitenmodul | für 1-polige Sammelschienenadapter | 9 x 160 | side-mounted module | for single pole busbar adapters | 9 x 160 | 12 | 5,42 | 05 | 57 |  |  | 4021267326333 | 9 | 47 | 160 |  |  |  | 0,0 | 1,2 | 0,000 | 0,000 | 0,000 | 85389099 | 004 Germany | 27370390 | 27370390 | EC002498 | EC002498 | www.woehner.com/de/products/32633.html | www.woehner.com/en/products/32633.html
32634 | Modul PE | Klemme 16 mm² | 9 x 160 | module PE | terminal 16 mm² | 9 x 160 | 12 | 7,18 | 05 | 44 |  |  | 4021267326340 | 9 | 114 | 160 |  |  |  | 0,8 | 4,4 | 0,007 | 0,005 | 0,000 | 85369095 | 004 Germany | 27370304 | 27370304 | EC001531 | EC001531 | www.woehner.com/de/products/32634.html | www.woehner.com/en/products/32634.html
32635 | Sammelschienengeräteträger | 1 verschiebbare Tragschiene und 1 Positionierstück für Siemens S00 | 45 x 200, ohne elektrische Kontaktierung | busbar component support | 1 adjustable mounting rail and 1 positioner for Siemens S00 | 45 x 200, without electrical connection | 4 | 23,76 | 05 | 17 |  |  | 4021267326357 | 45 | 63 | 200 |  |  |  | 0,0 | 24,8 | 0,005 | 0,000 | 0,000 | 85369095 | 004 Germany | 27370304 | 27370304 | EC001531 | EC001531 | www.woehner.com/de/products/32635.html | www.woehner.com/en/products/32635.html
32636 | Sammelschienengeräteträger | 1 verschiebbare Tragschiene und 1 Positionierstück für Siemens S00 und S0 | 45 x 260, ohne elektrische Kontaktierung | busbar component support | 1 adjustable mounting rail and 1 positioner for Siemens S00 and S0 | 45 x 260, without electrical connection | 4 | 26,16 | 05 | 17 |  |  | 4021267326364 | 45 | 63 | 260 |  |  |  | 0,0 | 27,9 | 0,005 | 0,000 | 0,000 | 85369095 | 004 Germany | 27370304 | 27370304 | EC001531 | EC001531 | www.woehner.com/de/products/32636.html | www.woehner.com/en/products/32636.html
32637 | Sammelschienenadapter 25 A, angepasst auf Schaltgeräte | für Direktstarter Siemens S00 mit Federklemmenanschluss | 45 x 260, mit Leitungen 165mm lang AWG 12 (4 mm²) | busbar adapter 25 A, aligned to switchgear | for direct starter Siemens S00 with spring terminal connection | 45 x 260, with leads AWG 12 (4 mm²) | 4 | 38,25 | 05 | 21 |  |  | 4021267326371 | 45 | 63 | 260 |  |  |  | 4,1 | 30,7 | 0,055 | 0,000 | 0,000 | 85369095 | 004 Germany | 27370304 | 27370304 | EC001531 | EC001531 | www.woehner.com/de/products/32637.html | www.woehner.com/en/products/32637.html
32638 | Sammelschienenadapter 32 A, angepasst auf Schaltgeräte | für Direktstarter Siemens S0 mit Federklemmenanschluss | 45 x 260, mit Leitungen 165mm lang AWG 10 (6 mm²) | busbar adapter 32 A, aligned to switchgear | for direct starter Siemens S0 with spring terminal connection | 45 x 260, with 165 mm long leads AWG 10 (6 mm²) | 4 | 39,22 | 05 | 21 |  |  | 4021267326388 | 45 | 63 | 260 |  |  |  | 3,2 | 32,1 | 0,064 | 0,000 | 0,000 | 85369095 | 004 Germany | 27370304 | 27370304 | EC001531 | EC001531 | www.woehner.com/de/products/32638.html | www.woehner.com/en/products/32638.html
32639 | Sammelschienenadapter 32 A, angepasst auf Schaltgeräte | für Direktstarter Siemens S0 mit Schraubanschluss | 45 x 260, mit Leitungen AWG 10 (6 mm²) | busbar adapter 32 A, aligned to switchgear | for direct starter Siemens S0 with screw connection | 45 x 260, with leads AWG 10 (6 mm²) | 4 | 28,22 | 05 | 21 |  |  | 4021267326395 | 45 | 63 | 260 |  |  |  |  | 33,3 | 0,049 | 0,000 | 0,000 | 85369095 | 004 Germany | 27370304 | 27370304 | EC001531 | EC001531 | www.woehner.com/de/products/32639.html | www.woehner.com/en/products/32639.html
32640 | Sammelschienenadapter 160 A, 4-polig, angepasst auf Schaltgeräte | für Schneider Electric INS 100/125/160, Verbindung zum System oben | 141 x 160 | busbar adapter 160 A, 4-pole, aligned to switchgear | for Schneider Electric INS 100/125/160, top connection to the system | 141 x 160 | 1 | 115,87 | 05 | 30 |  |  | 4021267326401 | 141 | 88 | 160 |  |  |  | 7,4 | 64,0 | 0,217 | 0,004 | 0,000 | 85369095 | 004 Germany | 27370304 | 27370304 | EC001531 | EC001531 | www.woehner.com/de/products/32640.html | www.woehner.com/en/products/32640.html
32641 | Sammelschienenadapter 600 A, 3-polig, angepasst auf Schaltgeräte | für Siemens 3VT37, OEZ BH630 | 140 x 300, Verbindung zum System oben / unten | busbar adapter 600 A, 3-pole, aligned to switchgear | for Siemens 3VT37, OEZ BH630 | 140 x 300, top / bottom connection to the system | 1 | 149,04 | 05 | 42 |  |  | 4021267326418 | 140 | 35 | 300 |  |  |  | 87,6 | 250,0 | 1,473 | 0,003 | 0,000 | 85369095 | 004 Germany | 27370304 | 27370304 | EC001531 | EC001531 | www.woehner.com/de/products/32641.html | www.woehner.com/en/products/32641.html
32642 | Sammelschienenadapter 230 A, 4-polig, angepasst auf Schaltgeräte | für Schneider Electric NSX100-NSX250 | 140 x 251, Verbindung zum System oben / unten | busbar adapter 230 A, 4-pole, aligned to switchgear | for Schneider Electric NSX100-NSX250 | 140 x 251, top / bottom connection to the system | 1 | 121,99 | 05 | 36 |  |  | 4021267326425 | 140 | 63 | 251 |  |  |  | 12,6 | 118,6 | 0,426 | 0,010 | 0,000 | 85369095 | 004 Germany | 27370304 | 27370304 | EC001531 | EC001531 | www.woehner.com/de/products/32642.html | www.woehner.com/en/products/32642.html
32643 | Sammelschienenadapter 520 A, 4-polig, angepasst auf Schaltgeräte | für Schneider Electric NSX400-NSX630 | 185 x 284, Verbindung zum System oben/unten | busbar adapter 520 A, 4-pole, aligned to switchgear | for Schneider Electric NSX400-NSX630 | 185 x 284, top/bottom connection to the system | 1 | 223,45 | 05 | 42 |  |  | 4021267326432 | 185 | 63 | 284 |  |  |  |  | 283,1 | 1,679 | 0,010 | 0,000 | 85369095 | 004 Germany | 27370304 | 27370304 | EC001531 | EC001531 | www.woehner.com/de/products/32643.html | www.woehner.com/en/products/32643.html
32650 | Sammelschienenadapter 25 A, angepasst auf Schaltgeräte | für Direktstarter Siemens S00 mit Federklemmenanschluss | 45 x 200, mit Leitungen 165mm lang AWG 12 (4 mm²) | busbar adapter 25 A, aligned to switchgear | for direct starter Siemens S00 with spring terminal connection | 45 x 200, with 165 mm long leads AWG 12 (4 mm²) | 4 | 34,67 | 05 | 21 |  |  | 4021267326500 | 45 | 63 | 200 |  |  |  | 1,9 | 33,0 | 0,055 | 0,000 | 0,000 | 85369095 | 004 Germany | 27370304 | 27370304 | EC001531 | EC001531 | www.woehner.com/de/products/32650.html | www.woehner.com/en/products/32650.html
32651 | Sammelschienenadapter 250 A, 3-polig, angepasst auf Schaltgeräte | für Siemens 3VT27, OEZ BD250 | 105 x 240, Verbindung zum System oben | busbar adapter 250 A, 3-pole, aligned to switchgear | for Siemens 3VT27, OEZ BD250 | 105 x 240, top connection to the system | 1 | 80,60 | 05 | 36 |  |  | 4021267326517 | 105 | 35 | 240 |  |  |  | 18,0 | 102,0 | 0,462 | 0,000 | 0,000 | 85369095 | 004 Germany | 27370304 | 27370304 | EC001531 | EC001531 | www.woehner.com/de/products/32651.html | www.woehner.com/en/products/32651.html
32655 | Sammelschienenadapter 32 A | 1 verschiebbare Tragschiene | 45 x 200, mit Leitungen AWG 10 (6 mm²) | busbar adapter 32 A | 1 adjustable mounting rail | 45 x 200, with leads AWG 10 (6 mm²) | 4 | 24,17 | 05 | 21 |  |  | 4021267326555 | 45 | 63 | 200 |  |  |  | 2,5 | 33,3 | 0,049 | 0,000 | 0,000 | 85369095 | 004 Germany | 27370304 | 27370304 | EC001531 | EC001531 | www.woehner.com/de/products/32655.html | www.woehner.com/en/products/32655.html
32659 | Sammelschienenadapter 32 A, angepasst auf Schaltgeräte | für Direktstarter Siemens S0 mit Federklemmenanschluss | 45 x 200, mit Leitungen 165mm lang AWG 10 (6 mm²) | busbar adapter 32 A, aligned to switchgear | for direct starter Siemens S0 with spring terminal connection | 45 x 200, with 165 mm long leads AWG 10 (6 mm²) | 4 | 33,80 | 05 | 21 |  |  | 4021267326593 | 45 | 63 | 200 |  |  |  | 3,2 | 32,1 | 0,064 | 0,000 | 0,000 | 85369095 | 004 Germany | 27370304 | 27370304 | EC001531 | EC001531 | www.woehner.com/de/products/32659.html | www.woehner.com/en/products/32659.html
32660 | Sammelschienenadapter 144 A, 3-polig, angepasst auf Schaltgeräte | für Siemens 3VA10, 11, Verbindung zum System oben | 76 x 200 | busbar adapter 144 A, 3-pole, aligned to switchgear | for Siemens 3VA10, 11, top connection to the system | 76 x 200 | 1 | 92,94 | 05 | 30 |  |  | 4021267326609 | 76 | 26 | 200 |  |  |  | 12,0 | 81,0 | 0,218 | 0,000 | 0,000 | 85369095 | 004 Germany | 27370304 | 27370304 | EC001531 | EC001531 | www.woehner.com/de/products/32660.html | www.woehner.com/en/products/32660.html
32661 | Sammelschienenadapter 144 A, 3-polig, angepasst auf Schaltgeräte | für Siemens 3VA10, 11 | 76 x 160 | busbar adapter 144 A, 3-pole, aligned to switchgear | for Siemens 3VA10, 11 | 76 x 160 | 1 | 89,59 | 05 | 30 |  |  | 4021267326616 | 76 | 26 | 160 |  |  |  | 12,0 | 78,0 | 0,218 | 0,000 | 0,000 | 85369095 | 004 Germany | 27370304 | 27370304 | EC001531 | EC001531 | www.woehner.com/de/products/32661.html | www.woehner.com/en/products/32661.html
32662 | Sammelschienenadapter 80 A, angepasst auf Schaltgeräte | für Leistungsschalter Siemens Sirius Baugröße S2, 200 mm lang | 54 x 200, mit Leitungen AWG 4 (25 mm²), Verbindung zum System oben | busbar adapter 80 A, aligned to switchgear | for circuit breaker Siemens Sirius frame size S2, 200 mm long | 54 x 200, with leads AWG 4 (25 mm²), top connection to system | 1 | 57,65 | 05 | 27 |  |  | 4021267326623 | 54 | 63 | 200 |  |  |  | 7,2 | 52,1 | 0,181 | 0,000 | 0,000 | 85369095 | 004 Germany | 27370304 | 27370304 | EC001531 | EC001531 | www.woehner.com/de/products/32662.html | www.woehner.com/en/products/32662.html
32663 | Sammelschienenadapter 80 A, angepasst auf Schaltgeräte | für Direktstarter Siemens Sirius Baugröße S2, 260 mm lang | 54 x 260, mit Leitungen AWG 4 (25 mm²), Verbindung zum System oben | busbar adapter 80 A, aligned to switchgear | for direct starter Siemens Sirius frame size S2, 260 mm long | 54 x 260, with leads AWG 4 (25 mm²), top connection to the system | 1 | 57,65 | 05 | 27 |  |  | 4021267326630 | 54 | 63 | 260 |  |  |  | 7,2 | 59,1 | 0,181 | 0,000 | 0,000 | 85369095 | 004 Germany | 27370304 | 27370304 | EC001531 | EC001531 | www.woehner.com/de/products/32663.html | www.woehner.com/en/products/32663.html
32665 | Geräteträger mit CrossLink®-Schnittstelle | ohne elektrische Kontaktierung, 1 verschiebbare Tragschiene | 45 x 160 | component support with CrossLink® interface | without electrical connection, 1 adjustable mounting rail | 45 x 160 | 9 | 10,82 | 05 | 17 |  |  | 4021267326654 | 45 | 35 | 160 |  |  |  | 0,0 | 9,0 | 0,000 | 0,000 | 0,000 | 85369095 | 004 Germany | 27370304 | 27370304 | EC001531 | EC001531 | www.woehner.com/de/products/32665.html | www.woehner.com/en/products/32665.html
32666 | Adapter 16 A, mit CrossLink®-Schnittstelle | 1 feste Tragschiene, mit Leitungen AWG 14 (2,5 mm²) | 45 x 160 | adapter 16 A, with CrossLink interface | 1 fixed mounting rail, with leads AWG 14 (2.5 mm²) | 45 x 160 | 1 | 10,09 | 05 | 21 |  |  | 4021267326661 | 45 | 45 | 160 |  |  |  | 1,2 | 12,4 | 0,014 | 0,000 | 0,090 | 85369095 | 004 Germany | 27370304 | 27370304 | EC001531 | EC001531 | www.woehner.com/de/products/32666.html | www.woehner.com/en/products/32666.html
32668 | Adapter 16 A, mit CrossLink®-Schnittstelle | 1 verschiebbare Tragschiene, mit Leitungen AWG 14 (2,5 mm²) | 45 x 160 | adapter 16 A, with CrossLink interface | 1 adjustable mounting rail, with leads AWG 14 (2.5 mm²) | 45 x 160 | 1 | 13,10 | 05 | 21 |  |  | 4021267326685 | 45 | 45 | 160 |  |  |  | 1,2 | 14,0 | 0,014 | 0,000 | 0,090 | 85369095 | 004 Germany | 27370304 | 27370304 | EC001531 | EC001531 | www.woehner.com/de/products/32668.html | www.woehner.com/en/products/32668.html
32669 | Adapter 16 A, mit CrossLink®-Schnittstelle | 1 verschiebbare Tragschiene, mit Leitungen AWG 14 (2,5 mm²) 160 mm lang, für Schaltgeräte mit Federklemmenanschluss | 45 x 160 | Adapter 16 A, with CrossLink® interface | 1 adjustable mounting rail, with leads AWG 14 (2.5 mm²) 160 mm long, for devices with spring terminal technology | 45 x 160 | 1 | 13,66 | 05 | 21 |  |  | 4021267326692 | 45 | 45 | 160 |  |  |  |  | 10,6 | 0,014 | 0,000 | 0,090 | 85369095 | 004 Germany | 27370304 | 27370304 | EC001531 | EC001531 | www.woehner.com/de/products/32669.html | www.woehner.com/en/products/32669.html
32676 | Adapter 25 A, mit CrossLink®-Schnittstelle | 1 verschiebbare Tragschiene, mit Leitungen AWG 12 (4 mm²) | 45 x 160 | adapter 25 A, with CrossLink interface | 1 adjustable mounting rail, with leads AWG 12 (4 mm²) | 45 x 160 | 1 | 13,52 | 05 | 21 |  |  | 4021267326760 | 45 | 45 | 160 |  |  |  | 1,9 | 14,5 | 0,021 | 0,000 | 0,090 | 85369095 | 004 Germany | 27370304 | 27370304 | EC001531 | EC001531 | www.woehner.com/de/products/32676.html | www.woehner.com/en/products/32676.html
32682 | Adapter 32 A, mit CrossLink®-Schnittstelle | 1 feste Tragschiene, mit Leitungen AWG 10 (6 mm²) | 45 x 160 | adapter 32 A, with CrossLink interface | 1 fixed mounting rail, with leads AWG 10 (6 mm²) | 45 x 160 | 1 | 11,13 | 05 | 21 |  |  | 4021267326821 | 45 | 45 | 160 |  |  |  | 2,1 | 14,0 | 0,036 | 0,000 | 0,090 | 85369095 | 004 Germany | 27370304 | 27370304 | EC001531 | EC001531 | www.woehner.com/de/products/32682.html | www.woehner.com/en/products/32682.html
32684 | Adapter 32 A, mit CrossLink®-Schnittstelle | 1 verschiebbare Tragschiene, mit Leitungen AWG 10 (6 mm²) | 45 x 160 | adapter 32 A, with CrossLink interface | 1 adjustable mounting rail, with leads AWG 10 (6 mm²) | 45 x 160 | 1 | 14,14 | 05 | 21 |  |  | 4021267326845 | 45 | 45 | 160 |  |  |  | 2,1 | 15,6 | 0,036 | 0,000 | 0,090 | 85369095 | 004 Germany | 27370304 | 27370304 | EC001531 | EC001531 | www.woehner.com/de/products/32684.html | www.woehner.com/en/products/32684.html
32686 | Adapter 32 A, mit CrossLink®-Schnittstelle | 1 verschiebbare Tragschiene, mit Leitungen AWG 10 (6 mm²) 160 mm lang, für Schaltgeräte mit Federklemmenanschluss | 45 x 160 | Adapter 32 A, with CrossLink® interface | 1 adjustable mounting rail, with leads AWG 10 (6 mm²) 160 mm long, for devices with spring terminal technology | 45 x 160 | 1 | 14,70 | 05 | 21 |  |  | 4021267326869 | 45 | 45 | 160 |  |  |  |  | 12,4 | 0,036 | 0,000 | 0,090 | 85369095 | 004 Germany | 27370304 | 27370304 | EC001531 | EC001531 | www.woehner.com/de/products/32686.html | www.woehner.com/en/products/32686.html
32690 | Adapter 160 A, mit CrossLink®-Schnittstelle |  | 90 x 160 | adapter 160 A, with CrossLink® interface |  | 90 x 160 | 1 | 105,00 | 05 | 30 | x |  | 4021267326906 | 90 | 45 | 160 |  |  |  | 9,8 | 40,0 | 0,276 | 0,000 | 0,360 | 85369095 | 004 Germany | 27142190 | 27142190 | EC001531 | EC001531 | www.woehner.com/de/products/32690.html | www.woehner.com/en/products/32690.html
32691 | Adapter 160 A, mit CrossLink®-Schnittstelle |  | 90 x 160 | adapter 160 A, with CrossLink® interface |  | 90 x 160 | 1 | 105,00 | 05 | 30 | x |  | 4021267326913 | 90 | 45 | 160 |  |  |  | 9,8 | 40,0 | 0,276 | 0,000 | 0,360 | 85369095 | 004 Germany | 27142190 | 27142190 | EC001531 | EC001531 | www.woehner.com/de/products/32691.html | www.woehner.com/en/products/32691.html
32692 | Adapter 45 A, mit CrossLink®-Schnittstelle | 1 verschiebbare Tragschiene, mit Leitungen AWG 8 (10 mm²) | 45 x 160 | adapter 45 A, with CrossLink interface | 1 adjustable mounting rail, with leads AWG 8 (10 mm²) | 45 x 160 | 1 | 16,22 | 05 | 24 |  |  | 4021267326920 | 45 | 45 | 160 |  |  |  | 2,9 | 18,0 | 0,052 | 0,000 | 0,090 | 85369095 | 004 Germany | 27370304 | 27370304 | EC001531 | EC001531 | www.woehner.com/de/products/32692.html | www.woehner.com/en/products/32692.html
32700 | Berührungsschutzabdeckung IP20 (frontseitig) für Adapter, inkl. 3x Abdeckung stirnseitig | für ABB Tmax T6, T7 | 300 mm breit | IP20 Protection cover (front) for adapter, incl. 3 top covers | for ABB Tmax T6, T7 | 300 mm wide | 1 | 127,99 | 05 | 57 |  |  | 4021267327002 | 297 | 194 | 232 |  |  |  | 0,0 | 125,6 | 0,000 | 0,000 | 0,000 | 85472000 | 004 Germany | 27370390 | 27370390 | EC002498 | EC002498 | www.woehner.com/de/products/32700.html | www.woehner.com/en/products/32700.html
32701 | Berührungsschutzabdeckung IP20 (frontseitig) für Adapter, inkl. 3x Abdeckung stirnseitig | für Eaton NZM4, Legrand DPX³ 1600, GE FK1600 | 300 mm breit | IP20 Protection cover (front) for adapter, incl. 3 top covers | for Eaton NZM4, Legrand DPX³ 1600, GE FK1600 | 300 mm wide | 1 | 127,99 | 05 | 57 |  |  | 4021267327019 | 297 | 194 | 232 |  |  |  | 0,0 | 123,8 | 0,000 | 0,000 | 0,000 | 85472000 | 004 Germany | 27370390 | 27370390 | EC002498 | EC002498 | www.woehner.com/de/products/32701.html | www.woehner.com/en/products/32701.html
32702 | Berührungsschutzabdeckung IP20 (frontseitig) für Adapter, inkl. 3x Abdeckung stirnseitig | für Schneider Electric NS630B - NS1600 | 300 mm breit | IP20 Protection cover (front) for adapter, incl. 3 top covers | for Schneider Electric NS630B - NS1600 | 300 mm wide | 1 | 127,99 | 05 | 57 |  |  | 4021267327026 | 297 | 194 | 232 |  |  |  | 0,0 | 122,8 | 0,000 | 0,000 | 0,000 | 85472000 | 004 Germany | 27370390 | 27370390 | EC002498 | EC002498 | www.woehner.com/de/products/32702.html | www.woehner.com/en/products/32702.html
32703 | Berührungsschutzabdeckung IP20 (frontseitig) für Adapter, inkl. 3x Abdeckung stirnseitig | für Siemens 3VL7, 3VL8 | 300 mm breit | IP20 Protection cover (front) for adapter, incl. 3 top covers | for Siemens 3VL7, 3VL8 | 300 mm wide | 1 | 127,99 | 05 | 57 |  |  | 4021267327033 | 297 | 194 | 232 |  |  |  | 0,0 | 123,0 | 0,000 | 0,000 | 0,000 | 85472000 | 004 Germany | 27370390 | 27370390 | EC002498 | EC002498 | www.woehner.com/de/products/32703.html | www.woehner.com/en/products/32703.html
32704 | Berührungsschutzabdeckung IP20 (rückseitig) | für alle Adaptertypen |  | touch-safe protection shroud IP20 (rear installation) | for all adapters |  | 1 | 43,51 | 05 | 57 |  |  | 4021267327040 | 300 | 43,5 | 38 |  |  |  | 0,0 | 9,0 | 0,000 | 0,000 | 0,000 | 85472000 | 004 Germany | 27370390 | 27370390 | EC002498 | EC002498 | www.woehner.com/de/products/32704.html | www.woehner.com/en/products/32704.html
32706 | Berührungsschutzabdeckung IP20 (frontseitig) für Adapter, inkl. 3x Abdeckung stirnseitig | für Siemens 3VL5, 3VL6 | 300 mm breit | IP20 Protection cover (front) for adapter, incl. 3 top covers | for Siemens 3VL5, 3VL6 | 300 mm wide | 1 | 127,99 | 05 | 57 |  |  | 4021267327064 | 297 | 194 | 232 |  |  |  | 0,0 | 128,0 | 0,000 | 0,000 | 0,000 | 85472000 | 004 Germany | 27370390 | 27370390 | EC002498 | EC002498 | www.woehner.com/de/products/32706.html | www.woehner.com/en/products/32706.html
32718 | Sammelschienenadapter 1400 A | für Schneider Electric NS 1600 | 300 x 652, Verbindung unten, Klemmkontaktierung, Phasendrehung | busbar adapter 1400 A | for Schneider Electric NS 1600 | 300 x 652, connection bottom, clamp connection, changed phase | 1 | 1313,12 | 05 | 48 |  |  | 4021267327187 | 300 | 91,5 | 652 |  |  |  | 417,0 | 3230,0 | 24,310 | 0,000 | 0,000 | 85369095 | 004 Germany | 27370304 | 27370304 | EC001531 | EC001531 | www.woehner.com/de/products/32718.html | www.woehner.com/en/products/32718.html
32719 | Sammelschienenadapter 1200 A | für Schneider Electric NS 1250 | 300 x 652, Verbindung unten, Klemmkontaktierung, Phasendrehung | busbar adapter 1200 A | for Schneider Electric NS 1250 | 300 x 652, connection bottom, clamp connection, changed phase | 1 | 1209,44 | 05 | 48 |  |  | 4021267327194 | 300 | 91,5 | 652 |  |  |  | 335,0 | 3000,0 | 22,875 | 0,000 | 0,000 | 85369095 | 004 Germany | 27370304 | 27370304 | EC001531 | EC001531 | www.woehner.com/de/products/32719.html | www.woehner.com/en/products/32719.html
32720 | Sammelschienenadapter 1400 A | für Schneider Electric NS 1600 | 300 x 652, Verbindung unten, Schraubkontaktierung, Phasendrehung | busbar adapter 1400 A | for Schneider Electric NS 1600 | 300 x 652, Verbindung unten, Schraubkontaktierung, Phasendrehung | 1 | 1247,37 | 05 | 48 |  |  | 4021267327200 | 300 | 83 | 652 |  |  |  | 417,0 | 3140,0 | 24,383 | 0,000 | 0,000 | 85369095 | 004 Germany | 27370304 | 27370304 | EC001531 | EC001531 | www.woehner.com/de/products/32720.html | www.woehner.com/en/products/32720.html
32721 | Sammelschienenadapter 1200 A | für Schneider Electric NS 1250 | 300 x 652, Verbindung unten, Schraubkontaktierung, Phasendrehung | busbar adapter 1200 A | for Schneider Electric NS 1250 | 300 x 652, connection bottom, screw connection, changed phase | 1 | 1146,23 | 05 | 48 |  |  | 4021267327217 | 300 | 83 | 652 |  |  |  | 335,0 | 2900,0 | 23,892 | 0,000 | 0,000 | 85369095 | 004 Germany | 27370304 | 27370304 | EC001531 | EC001531 | www.woehner.com/de/products/32721.html | www.woehner.com/en/products/32721.html
32722 | Sammelschienenadapter 1320 A | für ABB Tmax T7, Emax2 1600 A | 300 x 652, Verbindung unten, Klemmkontaktierung, Phasendrehung | busbar adapter 1320 A | for ABB Tmax T7, Emax2 1600 A | 300 x 652, connection bottom, clamp connection, changed phase | 1 | 1313,12 | 05 | 48 |  |  | 4021267327224 | 300 | 91,5 | 652 |  |  |  | 371,0 | 3230,0 | 24,313 | 0,000 | 0,000 | 85369095 | 004 Germany | 27370304 | 27370304 | EC001531 | EC001531 | www.woehner.com/de/products/32722.html | www.woehner.com/en/products/32722.html
32723 | Sammelschienenadapter 1220 A | für ABB Tmax T7 1250 A | 300 x 652, Verbindung unten, Klemmkontaktierung, Phasendrehung | busbar adapter 1220 A | for ABB Tmax T7 1250 A | 300 x 652, connection bottom, clamp connection, changed phase | 1 | 1209,44 | 05 | 48 |  |  | 4021267327231 | 300 | 91,5 | 652 |  |  |  | 346,0 | 3000,0 | 22,875 | 0,000 | 0,000 | 85369095 | 004 Germany | 27370304 | 27370304 | EC001531 | EC001531 | www.woehner.com/de/products/32723.html | www.woehner.com/en/products/32723.html
32724 | Sammelschienenadapter 1320 A | für ABB Tmax T7, Emax2 1600 A | 300 x 652, Verbindung unten, Schraubkontaktierung, Phasendrehung | busbar adapter 1320 A | for ABB Tmax T7, Emax2 1600 A | 300 x 652, connection bottom, screw connection, changed phase | 1 | 1278,55 | 05 | 48 |  |  | 4021267327248 | 300 | 85 | 652 |  |  |  | 371,0 | 3140,0 | 24,382 | 0,000 | 0,000 | 85369095 | 004 Germany | 27370304 | 27370304 | EC001531 | EC001531 | www.woehner.com/de/products/32724.html | www.woehner.com/en/products/32724.html
32725 | Sammelschienenadapter 1220 A | für ABB Tmax T7 1250 A | 300 x 652, Verbindung unten, Schraubkontaktierung, Phasendrehung | busbar adapter 1220 A | for ABB Tmax T7 1250 A | 300 x 652, connection bottom, screw connection, changed phase | 1 | 1174,89 | 05 | 48 |  |  | 4021267327255 | 300 | 85 | 652 |  |  |  | 346,0 | 2900,0 | 22,944 | 0,000 | 0,000 | 85369095 | 004 Germany | 27370304 | 27370304 | EC001531 | EC001531 | www.woehner.com/de/products/32725.html | www.woehner.com/en/products/32725.html
32726 | Sammelschienenadapter 1220 A | für ABB Tmax T7 1250 A | 300 x 652, Verbindung unten, Klemmkontaktierung | busbar adapter 1220 A | for ABB Tmax T7 1250 A | 300 x 652, connection bottom, clamp connection | 1 | 1156,86 | 05 | 48 |  |  | 4021267327262 | 300 | 91,5 | 652 |  |  |  | 346,0 | 3028,0 | 22,912 | 0,000 | 0,000 | 85369095 | 004 Germany | 27370304 | 27370304 | EC001531 | EC001531 | www.woehner.com/de/products/32726.html | www.woehner.com/en/products/32726.html
32729 | Sammelschienenadapter 1000 A | für ABB Tmax T7 1000 A | 300 x 652, Verbindung unten, Klemmkontaktierung | busbar adapter 1000 A | for ABB Tmax T7 1000 A | 300 x 652, connection bottom, clamp connection | 1 | 1022,19 | 05 | 48 |  |  | 4021267327293 | 300 | 91,5 | 652 |  |  |  | 288,0 | 2300,0 | 14,858 | 0,000 | 0,000 | 85369095 | 004 Germany | 27370304 | 27370304 | EC001531 | EC001531 | www.woehner.com/de/products/32729.html | www.woehner.com/en/products/32729.html
32730 | Sammelschienenadapter 800 A | für ABB Tmax T7/T6 800 A oder T7/T6 630 A | 300 x 652, Verbindung unten, Klemmkontaktierung | busbar adapter 800 A | for ABB Tmax T7/T6 800 A or T7/T6 630 A | 300 x 652, connection bottom, clamp connection | 1 | 888,77 | 05 | 48 |  |  | 4021267327309 | 300 | 91,5 | 652 |  |  |  | 176,0 | 2300,0 | 14,282 | 0,000 | 0,000 | 85369095 | 004 Germany | 27370304 | 27370304 | EC001531 | EC001531 | www.woehner.com/de/products/32730.html | www.woehner.com/en/products/32730.html
32731 | Sammelschienenadapter 1400 A | für Siemens 3VL8 1600 A oder Eaton NZM4 1600 A | 300 x 652, Verbindung unten, Klemmkontaktierung | busbar adapter 1400 A | for Siemens 3VL8 1600 A or Eaton NZM4 1600 A | 300 x 652, connection bottom, clamp connection | 1 | 1256,02 | 05 | 48 |  |  | 4021267327316 | 300 | 91,5 | 652 |  |  |  | 518,0 | 2800,0 | 24,805 | 0,000 | 0,000 | 85369095 | 004 Germany | 27370304 | 27370304 | EC001531 | EC001531 | www.woehner.com/de/products/32731.html | www.woehner.com/en/products/32731.html
32732 | Sammelschienenadapter 1200 A | für Eaton NZM4 1250 A | 300 x 652, Verbindung unten, Klemmkontaktierung | busbar adapter 1200 A | for Eaton NZM4 1250 A | 300 x 652, connection bottom, clamp connection | 1 | 1256,02 | 05 | 48 |  |  | 4021267327323 | 300 | 91,5 | 652 |  |  |  | 365,0 | 3180,0 | 23,366 | 0,000 | 0,000 | 85369095 | 004 Germany | 27370304 | 27370304 | EC001531 | EC001531 | www.woehner.com/de/products/32732.html | www.woehner.com/en/products/32732.html
32733 | Sammelschienenadapter 1000 A | für Eaton NZM4 1000 A, 800 A oder 630 A | 300 x 652, Verbindung unten, Klemmkontaktierung | busbar adapter 1000 A | for Eaton NZM4 1000 A, 800 A or 630 A | 300 x 652, connection bottom, clamp connection | 1 | 1022,19 | 05 | 48 |  |  | 4021267327330 | 300 | 91,5 | 652 |  |  |  | 239,0 | 2400,0 | 15,557 | 0,000 | 0,000 | 85369095 | 004 Germany | 27370304 | 27370304 | EC001531 | EC001531 | www.woehner.com/de/products/32733.html | www.woehner.com/en/products/32733.html
32734 | Sammelschienenadapter 1400 A | für Schneider Electric NS1600 | 300 x 652, Verbindung unten, Klemmkontaktierung | busbar adapter 1400 A | for Schneider Electric NS1600 | 300 x 652, connection bottom, clamp connection | 1 | 1256,02 | 05 | 48 |  |  | 4021267327347 | 300 | 91,5 | 652 |  |  |  | 417,0 | 3350,0 | 24,351 | 0,000 | 0,000 | 85369095 | 004 Germany | 27370304 | 27370304 | EC001531 | EC001531 | www.woehner.com/de/products/32734.html | www.woehner.com/en/products/32734.html
32737 | Sammelschienenadapter 1200 A | für Schneider Electric NS1250 | 300 x 652, Verbindung unten, Klemmkontaktierung | busbar adapter 1200 A | for Schneider Electric NS1250 | 300 x 652, connection bottom, clamp connection | 1 | 1156,86 | 05 | 48 |  |  | 4021267327378 | 300 | 91,5 | 652 |  |  |  | 335,0 | 3200,0 | 22,912 | 0,000 | 0,000 | 85369095 | 004 Germany | 27370304 | 27370304 | EC001531 | EC001531 | www.woehner.com/de/products/32737.html | www.woehner.com/en/products/32737.html
32738 | Sammelschienenadapter 1320 A | für Siemens 3VL8 1600 A | 300 x 652, Verbindung unten, Klemmkontaktierung, Phasendrehung | busbar adapter 1320 A | for Siemens 3VL8 1600 A | 300 x 652, connection bottom, clamp connection, changed phase | 1 | 1313,12 | 05 | 48 |  |  | 4021267327385 | 300 | 91,5 | 652 |  |  |  | 460,0 | 3432,0 | 24,768 | 0,000 | 0,000 | 85369095 | 004 Germany | 27370304 | 27370304 | EC001531 | EC001531 | www.woehner.com/de/products/32738.html | www.woehner.com/en/products/32738.html
32739 | Sammelschienenadapter 1150 A | für Siemens 3VL7 1250 A | 300 x 652, Verbindung unten, Klemmkontaktierung, Phasendrehung | busbar adapter 1150 A | for Siemens 3VL7 1250 A | 300 x 652, connection bottom, clamp connection, changed phase | 1 | 1203,66 | 05 | 48 |  |  | 4021267327392 | 300 | 91,5 | 652 |  |  |  | 260,0 | 3222,0 | 23,042 | 0,000 | 0,000 | 85369095 | 004 Germany | 27370304 | 27370304 | EC001531 | EC001531 | www.woehner.com/de/products/32739.html | www.woehner.com/en/products/32739.html
32741 | Sammelschienenadapter 630 A | universelle Ausführung bis 630 A, Phasenteilung 43-46 mm | Verbindung oben, CrossLink®-Klemmkontaktierung | busbar adapter 630 A | universal version up to 630 A, phase distance 43-46 mm | connection at top, CrossLink® clamp connection | 1 | 584,17 | 05 | 48 |  |  | 4021267327415 | 150 | 54,5 | 585 |  |  |  |  | 590,0 | 4,611 | 0,008 | 0,000 | 85369095 | 004 Germany | 27370304 | 27370304 | EC001531 | EC001531 | www.woehner.com/de/products/32741.html | www.woehner.com/en/products/32741.html
32742 | Sammelschienenadapter 630 A | universelle Ausführung bis 630 A, Phasenteilung 43-46 mm | Verbindung oben, flache Klemmkontaktierung | busbar adapter 630 A | universal version up to 630 A, phase distance 43-46 mm | connection at top, flat clamp connection | 1 | 586,98 | 05 | 48 |  |  | 4021267327422 | 150 | 46,5 | 585 |  |  |  |  | 640,0 | 4,503 | 0,008 | 0,000 | 85369095 | 004 Germany | 27370304 | 27370304 | EC001531 | EC001531 | www.woehner.com/de/products/32742.html | www.woehner.com/en/products/32742.html
32743 | Sammelschienenadapter 630 A | universelle Ausführung bis 630 A, Phasenteilung 43-46 mm | Verbindung oben / unten, Schraubkontaktierung | busbar adapter 630 A | universal version up to 630 A, phase distance 43-46 mm | connection at top / bottom, screw connection | 1 | 568,18 | 05 | 48 |  |  | 4021267327439 | 150 | 46,5 | 585 |  |  |  |  | 620,0 | 4,482 | 0,008 | 0,000 | 85369095 | 004 Germany | 27370304 | 27370304 | EC001531 | EC001531 | www.woehner.com/de/products/32743.html | www.woehner.com/en/products/32743.html
32745 | Sammelschienenadapter 630 A | universelle Ausführung bis 630 A, Phasenteilung 43-46 mm | Verbindung unten, CrossLink®-Klemmkontaktierung | busbar adapter 630 A | universal version up to 630 A, phase distance 43-46 mm | connection at bottom, CrossLink® clamp connection | 1 | 584,17 | 05 | 48 |  |  | 4021267327453 | 150 | 54,5 | 585 |  |  |  |  | 700,0 | 5,351 | 0,008 | 0,000 | 85369095 | 004 Germany | 27370304 | 27370304 | EC001531 | EC001531 | www.woehner.com/de/products/32745.html | www.woehner.com/en/products/32745.html
32746 | Sammelschienenadapter 630 A | universelle Ausführung bis 630 A, Phasenteilung 43-46 mm | Verbindung unten, flache Klemmkontaktierung | busbar adapter 630 A | universal version up to 630 A, phase distance 43-46 mm | connection at bottom, flat clamp connection | 1 | 584,17 | 05 | 48 |  |  | 4021267327460 | 150 | 46,5 | 585 |  |  |  |  | 700,0 | 5,219 | 0,008 | 0,000 | 85369095 | 004 Germany | 27370304 | 27370304 | EC001531 | EC001531 | www.woehner.com/de/products/32746.html | www.woehner.com/en/products/32746.html
32747 | Sammelschienenadapter 900 A | für Schneider Electric NS1000, NS800 oder NS630B | 300 x 652, Verbindung unten, Klemmkontaktierung | busbar adapter 900 A | for Schneider Electric NS1000, NS800 or NS630B | 300 x 652, connection bottom, clamp connection | 1 | 1017,30 | 05 | 48 |  |  | 4021267327477 | 300 | 91,5 | 652 |  |  |  | 234,0 | 2400,0 | 14,858 | 0,000 | 0,000 | 85369095 | 004 Germany | 27370304 | 27370304 | EC001531 | EC001531 | www.woehner.com/de/products/32747.html | www.woehner.com/en/products/32747.html
32748 | Sammelschienenadapter 1320 A | für Siemens 3VL8 1600 A | 300 x 652, Verbindung unten, Schraubkontaktierung, Phasendrehung | busbar adapter 1320 A | for Siemens 3VL8 1600 A | 300 x 652, connection bottom, screw connection, changed phase | 1 | 1278,55 | 05 | 48 |  |  | 4021267327484 | 300 | 83 | 652 |  |  |  | 460,0 | 3382,0 | 24,837 | 0,000 | 0,000 | 85369095 | 004 Germany | 27370304 | 27370304 | EC001531 | EC001531 | www.woehner.com/de/products/32748.html | www.woehner.com/en/products/32748.html
32749 | Sammelschienenadapter 1150 A | für Siemens 3VL7 1250 A | 300 x 652, Verbindung unten, Schraubkontaktierung, Phasendrehung | busbar adapter 1150 A | for Siemens 3VL7 1250 A | 300 x 652, connection bottom, screw connection, changed phase | 1 | 1163,64 | 05 | 48 |  |  | 4021267327491 | 300 | 83 | 652 |  |  |  | 260,0 | 3172,0 | 23,111 | 0,000 | 0,000 | 85369095 | 004 Germany | 27370304 | 27370304 | EC001531 | EC001531 | www.woehner.com/de/products/32749.html | www.woehner.com/en/products/32749.html
32752 | Sammelschienenadapter 1550 A | für Socomec Sirco 1250 A (Socomec-Nr. 26003U21) oder 1600 A (Socomec-Nr. 26003U61) | 300 x 675, Verbindung oben, Klemmkontaktierung | busbar adapter 1550 A | for Socomec Sirco 1250 A (Socomec no. 26003U21) or 1600 A (Socomec no. 26003U61) | 300 x 675, connection top, clamp connection | 1 | 1232,76 | 05 | 48 |  |  | 4021267327521 | 300 | 91,5 | 652 |  |  |  | 635,0 | 3350,0 | 23,387 | 0,000 | 0,000 | 85369095 | 004 Germany | 27370304 | 27370304 | EC001531 | EC001531 | www.woehner.com/de/products/32752.html | www.woehner.com/en/products/32752.html
32753 | Sammelschienenadapter 1150 A | für Siemens 3VL7 1250 A | 300 x 675, Verbindung oben, Klemmkontaktierung | busbar adapter 1150 A | for Siemens 3VL7 1250 A | 300 x 675, connection top, clamp connection | 1 | 1051,69 | 05 | 48 |  |  | 4021267327538 | 300 | 85 | 652 |  |  |  | 260,0 | 2850,0 | 21,661 | 0,000 | 0,000 | 85369095 | 004 Germany | 27370304 | 27370304 | EC001531 | EC001531 | www.woehner.com/de/products/32753.html | www.woehner.com/en/products/32753.html
32754 | Sammelschienenadapter 720 A | für Siemens 3VL6 800 A oder 630 A | 300 x 675, Verbindung oben, Klemmkontaktierung | busbar adapter 720 A | for Siemens 3VL6 800 A or 630 A | 300 x 675, connection top, clamp connection | 1 | 807,96 | 05 | 48 |  |  | 4021267327545 | 300 | 85 | 652 |  |  |  | 162,0 | 1950,0 | 14,272 | 0,000 | 0,000 | 85369095 | 004 Germany | 27370304 | 27370304 | EC001531 | EC001531 | www.woehner.com/de/products/32754.html | www.woehner.com/en/products/32754.html
32755 | Sammelschienenadapter 1000 A | für Siemens 3VL7 1000 A | 300 x 675, Verbindung oben, Klemmkontaktierung | busbar adapter 1000 A | for Siemens 3VL7 1000 A | 300 x 675, connection top, clamp connection | 1 | 929,28 | 05 | 48 |  |  | 4021267327552 | 300 | 85 | 652 |  |  |  | 239,0 | 2200,0 | 14,848 | 0,000 | 0,000 | 85369095 | 004 Germany | 27370304 | 27370304 | EC001531 | EC001531 | www.woehner.com/de/products/32755.html | www.woehner.com/en/products/32755.html
32756 | Sammelschienenadapter 1450 A | für Schneider Electric NS1600 | 300 x 652, Verbindung oben, Klemmkontaktierung | busbar adapter 1450 A | for Schneider Electric NS1600 | 300 x 652, connection top, clamp connection | 1 | 1141,83 | 05 | 48 |  |  | 4021267327569 | 300 | 85 | 652 |  |  |  | 448,0 | 3100,0 | 22,933 | 0,000 | 0,000 | 85369095 | 004 Germany | 27370304 | 27370304 | EC001531 | EC001531 | www.woehner.com/de/products/32756.html | www.woehner.com/en/products/32756.html
32757 | Sammelschienenadapter 1250 A | für Schneider Electric NS1250 | 300 x 652, Verbindung oben, Klemmkontaktierung | busbar adapter 1250 A | for Schneider Electric NS1250 | 300 x 652, connection top, clamp connection | 1 | 1051,69 | 05 | 48 |  |  | 4021267327576 | 300 | 85 | 652 |  |  |  | 363,0 | 3000,0 | 21,494 | 0,000 | 0,000 | 85369095 | 004 Germany | 27370304 | 27370304 | EC001531 | EC001531 | www.woehner.com/de/products/32757.html | www.woehner.com/en/products/32757.html
32758 | Sammelschienenadapter 1000 A | für Schneider Electric NS1000, NS800 oder NS630B | 300 x 652, Verbindung oben, Klemmkontaktierung | busbar adapter 1000 A | for Schneider Electric NS1000, NS800 or NS630B | 300 x 652, connection top, clamp connection | 1 | 929,28 | 05 | 48 |  |  | 4021267327583 | 300 | 85 | 652 |  |  |  | 288,0 | 2620,0 | 14,149 | 0,000 | 0,000 | 85369095 | 004 Germany | 27370304 | 27370304 | EC001531 | EC001531 | www.woehner.com/de/products/32758.html | www.woehner.com/en/products/32758.html
32761 | Sammelschienenadapter 1440 A | für Siemens 3VL8 1600 A, Eaton NZM4 1600 A | 300 x 652, Verbindung oben, Klemmkontaktierung | busbar adapter 1440 A | for Siemens 3VL8 1600 A, Eaton NZM4 1600 A | 300 x 652, connection top, clamp connection | 1 | 1141,83 | 05 | 48 |  |  | 4021267327613 | 300 | 85 | 652 |  |  |  | 548,0 | 3060,0 | 23,387 | 0,000 | 0,000 | 85369095 | 004 Germany | 27370304 | 27370304 | EC001531 | EC001531 | www.woehner.com/de/products/32761.html | www.woehner.com/en/products/32761.html
32762 | Sammelschienenadapter 1250 A | für Eaton NZM4 1250 A | 300 x 652, Verbindung oben, Klemmkontaktierung | busbar adapter 1250 A | for Eaton NZM4 1250 A | 300 x 652, connection top, clamp connection | 1 | 1141,83 | 05 | 48 |  |  | 4021267327620 | 300 | 85 | 652 |  |  |  | 396,0 | 2900,0 | 21,948 | 0,000 | 0,000 | 85369095 | 004 Germany | 27370304 | 27370304 | EC001531 | EC001531 | www.woehner.com/de/products/32762.html | www.woehner.com/en/products/32762.html
32763 | Sammelschienenadapter 1000 A | für Eaton NZM4 1000 A, 800 A, 630 A | 300 x 652, Verbindung oben, Klemmkontaktierung | busbar adapter 1000 A | for Eaton NZM4 1000 A, 800 A, 630 A | 300 x 652, connection top, clamp connection | 1 | 929,28 | 05 | 48 |  |  | 4021267327637 | 300 | 85 | 652 |  |  |  | 239,0 | 2300,0 | 14,848 | 0,000 | 0,000 | 85369095 | 004 Germany | 27370304 | 27370304 | EC001531 | EC001531 | www.woehner.com/de/products/32763.html | www.woehner.com/en/products/32763.html
32764 | Sammelschienenadapter 1500 A | für Socomec Sirco 1250 A (Socomec-Nr. 26003U21) oder 1600 A (Socomec-Nr. 26003U61) | 300 x 652, Verbindung unten, Klemmkontaktierung | busbar adapter 1500A | for Socomec Sirco 1250 A (Socomec no. 26003U21) or 1600 A (Socomec no. 26003U61) | 300 x 652, connection bottom, clamp connection | 1 | 1401,13 | 05 | 48 |  |  | 4021267327644 | 300 | 91,5 | 652 |  |  |  | 594,0 | 3350,0 | 24,805 | 0,000 | 0,000 | 85369095 | 004 Germany | 27370304 | 27370304 | EC001531 | EC001531 | www.woehner.com/de/products/32764.html | www.woehner.com/en/products/32764.html
32765 | Sammelschienenadapter 1250 A | für ABB Tmax T7 1250 A | 300 x 652, Verbindung oben, Klemmkontaktierung | busbar adapter 1250 A | for ABB Tmax T7 1250 A | 300 x 652, connection top, clamp connection | 1 | 1051,69 | 05 | 48 |  |  | 4021267327651 | 300 | 85 | 652 |  |  |  | 363,0 | 3010,0 | 21,494 | 0,000 | 0,000 | 85369095 | 004 Germany | 27370304 | 27370304 | EC001531 | EC001531 | www.woehner.com/de/products/32765.html | www.woehner.com/en/products/32765.html
32766 | Sammelschienenadapter 1000 A | für ABB Tmax T7 1000 A | 300 x 652, Verbindung oben, Klemmkontaktierung | busbar adapter 1000 A | for ABB Tmax T7 1000 A | 300 x 652, connection top, clamp connection | 1 | 929,28 | 05 | 48 |  |  | 4021267327668 | 300 | 85 | 652 |  |  |  | 288,0 | 2100,0 | 14,149 | 0,000 | 0,000 | 85369095 | 004 Germany | 27370304 | 27370304 | EC001531 | EC001531 | www.woehner.com/de/products/32766.html | www.woehner.com/en/products/32766.html
32767 | Sammelschienenadapter 800 A | für ABB Tmax T7/T6 800 A oder T7/T6 630 A | 300 x 652, Verbindung oben, Klemmkontaktierung | busbar adapter 800 A | for ABB Tmax T7/T6 800 A or T7/T6 630 A | 300 x 652, connection top, clamp connection | 1 | 807,96 | 05 | 48 |  |  | 4021267327675 | 300 | 85 | 652 |  |  |  | 176,0 | 2120,0 | 13,573 | 0,000 | 0,000 | 85369095 | 004 Germany | 27370304 | 27370304 | EC001531 | EC001531 | www.woehner.com/de/products/32767.html | www.woehner.com/en/products/32767.html
32769 | Sammelschienenadapter 630 A | für Siemens 3VL5 630 A | 300 x 675, Verbindung oben, Klemmkontaktierung | busbar adapter 630 A | for Siemens 3VL5 630 A | 300 x 675, connection top, clamp connection | 1 | 807,96 | 05 | 48 |  |  | 4021267327699 | 300 | 85 | 652 |  |  |  | 109,0 | 2100,0 | 13,573 | 0,000 | 0,000 | 85369095 | 004 Germany | 27370304 | 27370304 | EC001531 | EC001531 | www.woehner.com/de/products/32769.html | www.woehner.com/en/products/32769.html
32770 | Sammelschienenadapter 630 A | für Siemens 3VL5 630 A | 300 x 652, Verbindung oben / unten, Schraubkontaktierung | busbar adapter 630 A | for Siemens 3VL5 630 A | 300 x 652, connection top / bottom, screw connection | 1 | 899,22 | 05 | 48 |  |  | 4021267327705 | 300 | 85 | 652 |  |  |  | 109,0 | 2000,0 | 13,642 | 0,000 | 0,000 | 85369095 | 004 Germany | 27370304 | 27370304 | EC001531 | EC001531 | www.woehner.com/de/products/32770.html | www.woehner.com/en/products/32770.html
32771 | Sammelschienenadapter 1150 A | für Siemens 3VL7 1250 A | 300 x 652, Verbindung unten, Klemmkontaktierung | busbar adapter 1150 A | for Siemens 3VL7 1250 A | 300 x 652, connection bottom, clamp connection | 1 | 1156,86 | 05 | 48 |  |  | 4021267327712 | 300 | 91,5 | 652 |  |  |  | 260,0 | 3100,0 | 23,079 | 0,000 | 0,000 | 85369095 | 004 Germany | 27370304 | 27370304 | EC001531 | EC001531 | www.woehner.com/de/products/32771.html | www.woehner.com/en/products/32771.html
32772 | Sammelschienenadapter 1150 A | für Siemens 3VL7 1250 A | 300 x 675, Verbindung oben / unten, Schraubkontaktierung | busbar adapter 1150 A | for Siemens 3VL7 1250 A | 300 x 675, connection top / bottom, screw connection | 1 | 1021,64 | 05 | 48 |  |  | 4021267327729 | 300 | 85 | 652 |  |  |  | 260,0 | 2800,0 | 21,730 | 0,000 | 0,000 | 85369095 | 004 Germany | 27370304 | 27370304 | EC001531 | EC001531 | www.woehner.com/de/products/32772.html | www.woehner.com/en/products/32772.html
32773 | Sammelschienenadapter 1000 A | für Siemens 3VL7 1000 A | 300 x 675, Verbindung oben / unten, Schraubkontaktierung | busbar adapter 1000 A | for Siemens 3VL7 1000 A | 300 x 675, connection top / bottom, screw connection | 1 | 899,22 | 05 | 48 |  |  | 4021267327736 | 300 | 85 | 652 |  |  |  | 239,0 | 2800,0 | 14,917 | 0,000 | 0,000 | 85369095 | 004 Germany | 27370304 | 27370304 | EC001531 | EC001531 | www.woehner.com/de/products/32773.html | www.woehner.com/en/products/32773.html
32774 | Sammelschienenadapter 650 A | für Siemens 3VL6 800 A oder 630 A | 300 x 675, Verbindung oben / unten, Schraubkontaktierung | busbar adapter 650A | for Siemens 3VL6 800 A or 630 A | 300 x 675, connection top / bottom, screw connection | 1 | 807,96 | 05 | 48 |  |  | 4021267327743 | 300 | 85 | 652 |  |  |  | 132,0 | 2080,0 | 14,341 | 0,000 | 0,000 | 85369095 | 004 Germany | 27370304 | 27370304 | EC001531 | EC001531 | www.woehner.com/de/products/32774.html | www.woehner.com/en/products/32774.html
32775 | Sammelschienenadapter 1400 A | für Schneider Electric NS1600 | 300 x 652, Verbindung oben / unten, Schraubkontaktierung | busbar adapter 1400 A | for Schneider Electric NS1600 | 300 x 652, connection top / bottom, screw connection | 1 | 1111,79 | 05 | 48 |  |  | 4021267327750 | 300 | 85 | 652 |  |  |  | 417,0 | 3010,0 | 23,002 | 0,000 | 0,000 | 85369095 | 004 Germany | 27370304 | 27370304 | EC001531 | EC001531 | www.woehner.com/de/products/32775.html | www.woehner.com/en/products/32775.html
32776 | Sammelschienenadapter 1200 A | für Schneider Electric NS1250 | 300 x 652, Verbindung oben / unten, Schraubkontaktierung | busbar adapter 1200 A | for Schneider Electric NS1250 | 300 x 652, connection top / bottom, screw connection | 1 | 1021,64 | 05 | 48 |  |  | 4021267327767 | 300 | 85 | 652 |  |  |  | 335,0 | 2900,0 | 21,563 | 0,000 | 0,000 | 85369095 | 004 Germany | 27370304 | 27370304 | EC001531 | EC001531 | www.woehner.com/de/products/32776.html | www.woehner.com/en/products/32776.html
32777 | Sammelschienenadapter 900 A | für Schneider Electric NS1000, NS800 oder NS630B | 300 x 652, Verbindung oben / unten, Schraubkontaktierung | busbar adapter 900 A | for Schneider Electric NS1000, NS800 or NS630B | 300 x 652, connection top / bottom, screw connection | 1 | 899,22 | 05 | 48 |  |  | 4021267327774 | 300 | 85 | 652 |  |  |  | 234,0 | 2200,0 | 13,642 | 0,000 | 0,000 | 85369095 | 004 Germany | 27370304 | 27370304 | EC001531 | EC001531 | www.woehner.com/de/products/32777.html | www.woehner.com/en/products/32777.html
32779 | Sammelschienenadapter 1000 A | für Eaton NZM4 1000 A, 800 A, 630 A | 300 x 652, Verbindung oben / unten, Schraubkontaktierung | busbar adapter 1000 A | for Eaton NZM4 1000 A, 800 A, 630 A | 300 x 652, connection top / bottom, screw connection | 1 | 899,22 | 05 | 48 |  |  | 4021267327798 | 300 | 85 | 652 |  |  |  | 239,0 | 2200,0 | 14,917 | 0,000 | 0,000 | 85369095 | 004 Germany | 27370304 | 27370304 | EC001531 | EC001531 | www.woehner.com/de/products/32779.html | www.woehner.com/en/products/32779.html
32780 | Sammelschienenadapter 1400 A | für Siemens 3VL8 1600 A, Eaton NZM4 1600 A | 300 x 652, Verbindung oben / unten, Schraubkontaktierung | busbar adapter 1400 A | for Siemens 3VL8 1600 A, Eaton NZM4 1600 A | 300 x 652, connection top / bottom, screw connection | 1 | 1111,79 | 05 | 48 |  |  | 4021267327804 | 300 | 85 | 652 |  |  |  | 518,0 | 2950,0 | 23,456 | 0,000 | 0,000 | 85369095 | 004 Germany | 27370304 | 27370304 | EC001531 | EC001531 | www.woehner.com/de/products/32780.html | www.woehner.com/en/products/32780.html
32781 | Sammelschienenadapter 1200 A | für Eaton NZM4 1250 A | 300 x 652, Verbindung oben / unten, Schraubkontaktierung | busbar adapter 1200 A | for Eaton NZM4 1250 A | 300 x 652, connection top / bottom, screw connection | 1 | 1021,64 | 05 | 48 |  |  | 4021267327811 | 300 | 85 | 652 |  |  |  | 365,0 | 2600,0 | 22,017 | 0,000 | 0,000 | 85369095 | 004 Germany | 27370304 | 27370304 | EC001531 | EC001531 | www.woehner.com/de/products/32781.html | www.woehner.com/en/products/32781.html
32783 | Sammelschienenadapter 1000 A | für Siemens 3VL7 1000 A | 300 x 675, Verbindung unten, Klemmkontaktierung | busbar adapter 1000 A | for Siemens 3VL7 1000 A | 300 x 675, connection bottom, clamp connection | 1 | 1022,19 | 05 | 48 |  |  | 4021267327835 | 300 | 91,5 | 652 |  |  |  | 239,0 | 2200,0 | 15,557 | 0,000 | 0,000 | 85369095 | 004 Germany | 27370304 | 27370304 | EC001531 | EC001531 | www.woehner.com/de/products/32783.html | www.woehner.com/en/products/32783.html
32784 | Sammelschienenadapter 1220 A | für ABB Tmax T7 1250 A | 300 x 652, Verbindung oben / unten, Schraubkontaktierung | busbar adapter 1220 A | for ABB Tmax T7 1250 A | 300 x 652, connection top / bottom, screw connection | 1 | 1021,64 | 05 | 48 |  |  | 4021267327842 | 300 | 85 | 652 |  |  |  | 346,0 | 2800,0 | 21,563 | 0,000 | 0,000 | 85369095 | 004 Germany | 27370304 | 27370304 | EC001531 | EC001531 | www.woehner.com/de/products/32784.html | www.woehner.com/en/products/32784.html
32785 | Sammelschienenadapter 1000 A | für ABB Tmax T7 1000 A | 300 x 652, Verbindung oben / unten, Schraubkontaktierung | busbar adapter 1000 A | for ABB Tmax T7 1000 A | 300 x 652, connection top / bottom, screw connection | 1 | 899,22 | 05 | 48 |  |  | 4021267327859 | 300 | 85 | 652 |  |  |  | 288,0 | 2620,0 | 14,218 | 0,000 | 0,000 | 85369095 | 004 Germany | 27370304 | 27370304 | EC001531 | EC001531 | www.woehner.com/de/products/32785.html | www.woehner.com/en/products/32785.html
32786 | Sammelschienenadapter 800 A | für ABB Tmax T7/T6 800 A oder T7/T6 630 A | 300 x 652, Verbindung oben / unten, Schraubkontaktierung | busbar adapter 800 A | for ABB Tmax T7/T6 800 A or T7/T6 630 A | 300 x 652, connection top / bottom, screw connection | 1 | 777,91 | 05 | 48 |  |  | 4021267327866 | 300 | 85 | 652 |  |  |  | 176,0 | 2150,0 | 13,642 | 0,000 | 0,000 | 85369095 | 004 Germany | 27370304 | 27370304 | EC001531 | EC001531 | www.woehner.com/de/products/32786.html | www.woehner.com/en/products/32786.html
32787 | Sammelschienenadapter 1400 A | für Eaton NZM4 1600 A | 300 x 652, Verbindung unten, Klemmkontaktierung, Phasendrehung | busbar adapter 1400 A | for Eaton NZM4 1600 A | 300 x 652, connection bottom, clamp connection, changed phase | 1 | 1313,12 | 05 | 48 |  |  | 4021267327873 | 300 | 91,5 | 652 |  |  |  | 518,0 | 3300,0 | 24,768 | 0,000 | 0,000 | 85369095 | 004 Germany | 27370304 | 27370304 | EC001531 | EC001531 | www.woehner.com/de/products/32787.html | www.woehner.com/en/products/32787.html
32788 | Sammelschienenadapter 1200 A | für Eaton NZM4 1250 A | 300 x 652, Verbindung unten, Klemmkontaktierung, Phasendrehung | busbar adapter 1200 A | for Eaton NZM4 1250 A | 300 x 652, connection bottom, clamp connection, changed phase | 1 | 1313,12 | 05 | 48 |  |  | 4021267327880 | 300 | 91,5 | 652 |  |  |  | 365,0 | 3200,0 | 23,329 | 0,000 | 0,000 | 85369095 | 004 Germany | 27370304 | 27370304 | EC001531 | EC001531 | www.woehner.com/de/products/32788.html | www.woehner.com/en/products/32788.html
32789 | Sammelschienenadapter 1400 A | für Eaton NZM4 1600 A | 300 x 652, Verbindung unten, Schraubkontaktierung, Phasendrehung | busbar adapter 1400 A | for Eaton NZM4 1600 A | 300 x 652, connection bottom, screw connection, changed phase | 1 | 1278,55 | 05 | 48 |  |  | 4021267327897 | 300 | 85 | 652 |  |  |  | 518,0 | 3150,0 | 24,837 | 0,000 | 0,000 | 85369095 | 004 Germany | 27370304 | 27370304 | EC001531 | EC001531 | www.woehner.com/de/products/32789.html | www.woehner.com/en/products/32789.html
32790 | Sammelschienenadapter 1200 A | für Eaton NZM4 1250 A | 300 x 652, Verbindung unten, Schraubkontaktierung, Phasendrehung | busbar adapter 1200 A | for Eaton NZM4 1250 A | 300 x 652, connection bottom, screw connection, changed phase | 1 | 1174,89 | 05 | 48 |  |  | 4021267327903 | 300 | 85 | 652 |  |  |  | 365,0 | 3000,0 | 23,398 | 0,000 | 0,000 | 85369095 | 004 Germany | 27370304 | 27370304 | EC001531 | EC001531 | www.woehner.com/de/products/32790.html | www.woehner.com/en/products/32790.html
32795 | Sammelschienenadapter 650 A | für Siemens 3VL6 800 A oder 630 A | 300 x 675, Verbindung unten, Klemmkontaktierung | busbar adapter 650 A | for Siemens 3VL6 800 A or 630 A | 300 x 675, connection bottom, clamp connection | 1 | 888,77 | 05 | 48 |  |  | 4021267327958 | 300 | 91,5 | 652 |  |  |  | 132,0 | 2350,0 | 14,981 | 0,000 | 0,000 | 85369095 | 004 Germany | 27370304 | 27370304 | EC001531 | EC001531 | www.woehner.com/de/products/32795.html | www.woehner.com/en/products/32795.html
32796 | Sammelschienenadapter 630 A | für Siemens 3VL5 630A | 300 x 675, Verbindung unten, Klemmkontaktierung | busbar adapter 630 A | for Siemens 3VL5 630A | 300 x 675, connection bottom, clamp connection | 1 | 888,77 | 05 | 48 |  |  | 4021267327965 | 300 | 91,5 | 652 |  |  |  | 109,0 | 2150,0 | 14,282 | 0,000 | 0,000 | 85369095 | 004 Germany | 27370304 | 27370304 | EC001531 | EC001531 | www.woehner.com/de/products/32796.html | www.woehner.com/en/products/32796.html
32797 | Sammelschienenadapter 1320 A | für ABB Tmax T7, Emax2 1600 A | 300 x 652, Verbindung unten, Klemmkontaktierung | busbar adapter 1320 A | for ABB Tmax T7, Emax2 1600 A | 300 x 652, connection bottom, clamp connection | 1 | 1256,02 | 05 | 48 |  |  | 4021267327972 | 300 | 91,5 | 652 |  |  |  | 371,0 | 3100,0 | 24,351 | 0,000 | 0,000 | 85369095 | 004 Germany | 27370304 | 27370304 | EC001531 | EC001531 | www.woehner.com/de/products/32797.html | www.woehner.com/en/products/32797.html
32807 | Sammelschienenadapter 1320 A | für ABB Tmax T7, Emax2 1600 A | 300 x 652, Verbindung oben, Klemmkontaktierung | busbar adapter 1320 A | for ABB Tmax T7, Emax2 1600 A | 300 x 652, connection top, clamp connection | 1 | 1141,83 | 05 | 48 |  |  | 4021267328078 | 300 | 85 | 652 |  |  |  | 371,0 | 3150,0 | 22,923 | 0,000 | 0,000 | 85369095 | 004 Germany | 27370304 | 27370304 | EC001531 | EC001531 | www.woehner.com/de/products/32807.html | www.woehner.com/en/products/32807.html
32808 | Sammelschienenadapter 1320 A | für ABB Tmax T7, Emax2 1600 A | 300 x 652, Verbindung oben / unten, Schraubkontaktierung | busbar adapter 1320 A | for ABB Tmax T7, Emax2 1600 A | 300 x 652, connection top / bottom, screw connection | 1 | 1111,79 | 05 | 48 |  |  | 4021267328085 | 300 | 85 | 652 |  |  |  | 371,0 | 2950,0 | 21,563 | 0,000 | 0,000 | 85369095 | 004 Germany | 27370304 | 27370304 | EC001531 | EC001531 | www.woehner.com/de/products/32808.html | www.woehner.com/en/products/32808.html
32809 | Sammelschienenadapter 1440 A | für Legrand DPX³ 1600 oder GE FK1600 | 300 x 652, Verbindung oben, Schraubkontaktierung | busbar adapter 1400 A | for Legrand DPX³ 1600 or GE FK1600 | 300 x 652, connection top, screw connection | 1 | 1654,96 | 05 | 48 |  |  | 4021267328092 | 300 | 85 | 652 |  |  |  | 548,0 | 2950,0 | 23,665 | 0,000 | 0,000 | 85369095 | 004 Germany | 27370304 | 27370304 | EC001531 | EC001531 | www.woehner.com/de/products/32809.html | www.woehner.com/en/products/32809.html
32901 | Tragschiene, Kunststoff | DIN EN 60715, 54 mm breit | 35 x 54 x 8,5 | mounting rail, plastic | EN 60715, 54 mm wide | 35 x 54 x 8.5 | 10 | 1,76 | 05 | 57 |  | x | 4021267329013 | 35 | 8,5 | 54 |  |  |  | 0,0 | 1,0 | 0,000 | 0,000 | 0,000 | 85389099 | 004 Germany | 27370390 | 27370390 | EC000212 | EC001285 | www.woehner.com/de/products/32901.html | www.woehner.com/en/products/32901.html
32907 | Leitung AWG 10 (6 mm²), 130 mm lang |  |  | lead AWG 10 (6 mm²), 130 mm long |  |  | 24 | 1,06 | 05 | 57 |  |  | 4021267329075 | [6 empty] | 0,4 | 0,7 | 0,008 | 0,000 | 0,000 | 85389099 | 004 Germany | 27370390 | 27370390 | EC002498 | EC002498 | www.woehner.com/de/products/32907.html | www.woehner.com/en/products/32907.html
32910 | Zubehörplatte Metall, gebohrt | für Adapter 32004 | 184 x 320 | accessory plate, metal, with holes | for adapter 32004 | 184 x 320 | 1 | 61,61 | 05 | 57 |  | x | 4021267329105 | 184 | 10 | 320 |  |  |  | 0,0 | 95,2 | 0,000 | 0,008 | 0,000 | 85389099 | 004 Germany | 27370390 | 27370390 | EC002498 | EC002498 | www.woehner.com/de/products/32910.html | www.woehner.com/en/products/32910.html
32911 | Zubehörplatte Metall ohne Bohrungen | für Adapter 32004 | 184 x 320 | accessory plate, metal, without holes | for adapter 32004 | 184 x 320 | 1 | 46,97 | 05 | 57 |  | x | 4021267329112 | 180 |  | 315 |  |  |  | 0,0 | 0,0 | 0,000 | 0,000 | 0,000 | 85389099 | 004 Germany | 27370390 | 27370390 | EC002498 | EC002498 | www.woehner.com/de/products/32911.html | www.woehner.com/en/products/32911.html
32912 | Seitenmodul für Sammelschienenadapter, beidseitig ansteckbar | für 32590 und 32591 | 9 x 160 | side-mounted module for busbar adapters, attachable to both sides | for 32590 and 32591 | 9 x 160 | 10 | 6,10 | 05 | 57 |  |  | 4021267329129 | 9 | 56 | 160 |  |  |  | 0,0 | 2,0 | 0,000 | 0,000 | 0,000 | 85389099 | 004 Germany | 27370390 | 27370390 | EC002498 | EC002498 | www.woehner.com/de/products/32912.html | www.woehner.com/en/products/32912.html
32914 | Leitung AWG 4 (25 mm²), 210 mm lang |  |  | lead AWG 4 (25 mm²), 210 mm long |  |  | 24 | 4,74 | 05 | 57 |  |  | 4021267329143 | [6 empty] | 1,7 | 5,1 | 0,052 | 0,000 | 0,000 | 85389099 | 004 Germany | 27370390 | 27370390 | EC002498 | EC002498 | www.woehner.com/de/products/32914.html | www.woehner.com/en/products/32914.html
32915 | Doppelleitung 2x AWG 10 (2x 6 mm²), 130 / 280 mm lang |  |  | double-lead 2x AWG 10 (2x 6 mm²), 130 / 280 mm long |  |  | 24 | 2,29 | 05 | 57 |  |  | 4021267329150 | [6 empty] | 2,7 | 2,5 | 0,026 | 0,000 | 0,000 | 85389099 | 004 Germany | 27370390 | 27370390 | EC002498 | EC002498 | www.woehner.com/de/products/32915.html | www.woehner.com/en/products/32915.html
32920 | Tragschiene, Kunststoff | DIN EN 60715, 108 mm breit | 35 x 108 x 8,5 | mounting rail, plastic | EN 60715, 108 mm wide | 35 x 108 x 8.5 | 10 | 2,96 | 05 | 57 |  |  | 4021267329204 | 35 | 8,5 | 108 |  |  |  | 0,0 | 2,1 | 0,000 | 0,000 | 0,000 | 85389099 | 004 Germany | 27370390 | 27370390 | EC000212 | EC001285 | www.woehner.com/de/products/32920.html | www.woehner.com/en/products/32920.html
32921 | Leitung AWG 14 (2,5 mm²), 105 mm lang |  |  | lead AWG 14 (2.5 mm²), 105 mm long |  |  | 24 | 0,63 | 05 | 57 |  |  | 4021267329211 | [6 empty] | 0,1 | 0,3 | 0,004 | 0,000 | 0,000 | 85389099 | 004 Germany | 27370390 | 27370390 | EC002498 | EC002498 | www.woehner.com/de/products/32921.html | www.woehner.com/en/products/32921.html
32933 | Erweiterungsmodul für Direktstarter | Verlängerung um 40 mm | für EQUES®CrossBoard - Adapter Comfort | extension module for direct starters | 40 mm extension | for EQUES®CrossBoard adapters Comfort | 8 | 3,63 | 05 | 57 |  |  | 4021267329334 | 45 | [5 empty] | 0,0 | 2,2 | 0,000 | 0,000 | 0,000 | 85389099 | 004 Germany | 27370390 | 27370390 | EC002498 | EC002498 | www.woehner.com/de/products/32933.html | www.woehner.com/en/products/32933.html
32934 | Erweiterungsset für Wendestarter | Verlängerung um 40 mm | für EQUES®CrossBoard - Adapter Comfort | extension set for reversing starters | 40 mm extension | for EQUES®CrossBoard adapters Comfort | 4 | 11,95 | 05 | 57 |  |  | 4021267329341 | 90 | [5 empty] | 0,0 | 7,3 | 0,000 | 0,000 | 0,000 | 85389099 | 004 Germany | 27370390 | 27370390 | EC002498 | EC002498 | www.woehner.com/de/products/32934.html | www.woehner.com/en/products/32934.html
32937 | Gleitmutter M5 | für 32168, 32214, 32215, 32216 |  | slide nut M5 | for 32168, 32214, 32215, 32216 |  | 4 | 0,62 | 05 | 57 |  |  | 4021267329372 | [6 empty] | 0,0 | 0,4 | 0,000 | 0,000 | 0,000 | 85389099 | 004 Germany | 27370390 | 27370390 | EC002498 | EC002498 | www.woehner.com/de/products/32937.html | www.woehner.com/en/products/32937.html
32947 | Tragschiene 45 mm | für Sammelschienenadapter |  | mounting rail 45 mm | for busbar adapters |  | 10 | 1,36 | 05 | 57 |  |  | 4021267329471 | 45 | [5 empty] | 0,0 | 1,4 | 0,000 | 0,000 | 0,000 | 85389099 | 004 Germany | 27370390 | 27370390 | EC000212 | EC001285 | www.woehner.com/de/products/32947.html | www.woehner.com/en/products/32947.html
32948 | Tragschiene 54 mm | für Sammelschienenadapter |  | mounting rail 54 mm | for busbar adapters |  | 10 | 1,64 | 05 | 57 |  |  | 4021267329488 | 54 | 57 | 19 |  |  |  | 0,0 | 1,5 | 0,000 | 0,000 | 0,000 | 85389099 | 004 Germany | 27370390 | 27370390 | EC000212 | EC001285 | www.woehner.com/de/products/32948.html | www.woehner.com/en/products/32948.html
32949 | Tragschiene 63 mm | für Sammelschienenadapter |  | mounting rail 63 mm | for busbar adapters |  | 10 | 1,90 | 05 | 57 |  |  | 4021267329495 | 63 | 57 | 19 |  |  |  | 0,0 | 1,8 | 0,000 | 0,000 | 0,000 | 85389099 | 004 Germany | 27370390 | 27370390 | EC000212 | EC001285 | www.woehner.com/de/products/32949.html | www.woehner.com/en/products/32949.html
32950 | Tragschiene 72 mm | für Sammelschienenadapter |  | mounting rail 72 mm | for busbar adapters |  | 10 | 2,23 | 05 | 57 |  |  | 4021267329501 | 72 | 57 | 19 |  |  |  | 0,0 | 2,0 | 0,000 | 0,000 | 0,000 | 85389099 | 004 Germany | 27370390 | 27370390 | EC000212 | EC001285 | www.woehner.com/de/products/32950.html | www.woehner.com/en/products/32950.html
32951 | Tragschiene 81 mm | für Sammelschienenadapter |  | mounting rail 81 mm | for busbar adapters |  | 10 | 2,57 | 05 | 57 |  |  | 4021267329518 | 81 | 57 | 19 |  |  |  | 0,0 | 2,1 | 0,000 | 0,000 | 0,000 | 85389099 | 004 Germany | 27370390 | 27370390 | EC000212 | EC001285 | www.woehner.com/de/products/32951.html | www.woehner.com/en/products/32951.html
32952 | Positionerstück für Siemens S00 und S0 | für Schaltgeräte Siemens S0 und S00 |  | positioning piece for Siemens S00 and S0 | for Siemens switchgear S0 and S00 |  | 10 | 3,55 | 05 | 57 |  |  | 4021267329525 | [6 empty] | 0,0 | 1,7 | 0,000 | 0,000 | 0,000 | 85389099 | 004 Germany | 27370390 | 27370390 | EC002498 | EC002498 | www.woehner.com/de/products/32952.html | www.woehner.com/en/products/32952.html
32954 | Verbindungselement, universell |  |  | connecting element, universal |  |  | 50 | 0,32 | 05 | 57 |  |  | 4021267329549 | [6 empty] | 0,0 | 0,1 | 0,000 | 0,000 | 0,000 | 85389099 | 004 Germany | 27370390 | 27370390 | EC002498 | EC002498 | www.woehner.com/de/products/32954.html | www.woehner.com/en/products/32954.html
32956 | Mikroschalter für CrossLink®-Adapter | 1 Öffner |  | micro switch for CrossLink® adapter | 1 N/C |  | 10 | 6,89 | 05 | 57 |  |  | 4021267329563 | [6 empty] | 0,0 | 0,9 | 0,000 | 0,000 | 0,000 | 85389099 | 004 Germany | 27370390 | 27370390 | EC002498 | EC002498 | www.woehner.com/de/products/32956.html | www.woehner.com/en/products/32956.html
32963 | Seitenmodul für Sammelschienenadapter | beidseitig ansteckbar | 9 x 200 | side-mounted module for busbar adapters | attachable to both sides | 9 x 200 | 10 | 6,86 | 05 | 57 |  |  | 4021267329631 | 9 | 63 | 200 |  |  |  | 0,0 | 2,3 | 0,000 | 0,000 | 0,000 | 85389099 | 004 Germany | 27370390 | 27370390 | EC002498 | EC002498 | www.woehner.com/de/products/32963.html | www.woehner.com/en/products/32963.html
32964 | Seitenmodul für Sammelschienenadapter mit CrossLink® Schnittstelle | beidseitig ansteckbar | 9 x 200 | side-mounted module for busbar adapters with CrossLink interface | attachable to both sides | 9 x 200 | 10 | 12,31 | 05 | 57 |  |  | 4021267329648 | 9 | 75 | 200 |  |  |  | 0,0 | 4,3 | 0,000 | 0,000 | 0,000 | 85389099 | 004 Germany | 27370390 | 27370390 | EC002498 | EC002498 | www.woehner.com/de/products/32964.html | www.woehner.com/en/products/32964.html
32969 | Tragschienenbegrenzung |  |  | mounting rail end stop |  |  | 50 | 0,93 | 05 | 57 |  |  | 4021267329693 | 1 | 15 | 10 |  |  |  | 0,0 | 0,1 | 0,000 | 0,000 | 0,000 | 85389099 | 004 Germany | 27370390 | 27370390 | EC002498 | EC002498 | www.woehner.com/de/products/32969.html | www.woehner.com/en/products/32969.html
32973 | UL-Klemmenaufsatz | für Sammelschienenadapter 32436 und 32439 |  | terminal cap for UL | for busbar adapters 32436 and 32439 |  | 4 | 7,18 | 05 | 57 |  |  | 4021267329730 | 45 | 23 | 15 |  |  |  | 0,0 | 0,7 | 0,000 | 0,000 | 0,000 | 85389099 | 004 Germany | 27370390 | 27370390 | EC002498 | EC002498 | www.woehner.com/de/products/32973.html | www.woehner.com/en/products/32973.html
32974 | UL-Klemmenaufsatz | für Sammelschienenadapter 32466, 32467, 32469 und 32472 |  | terminal cap for UL | for busbar adapters 32466, 32467, 32469 and 32472 |  | 4 | 8,22 | 05 | 57 |  |  | 4021267329747 | 54 | 23 | 15 |  |  |  | 0,0 | 0,8 | 0,000 | 0,000 | 0,000 | 85389099 | 004 Germany | 27370390 | 27370390 | EC002498 | EC002498 | www.woehner.com/de/products/32974.html | www.woehner.com/en/products/32974.html
32975 | Sammelschienenadapter 400 A, 3-polig, angepasst auf Schaltgeräte | für Siemens 3VL4 | 140 x 295, Verbindung zum System oben / unten | busbar adapter 400 A, 3-pole, aligned to switchgear | for Siemens 3VL4 | 140 x 295, top / bottom connection to the system | 1 | 191,35 | 05 | 42 |  |  | 4021267329754 | 140 | 88 | 295 |  |  |  | 39,7 | 222,4 | 1,167 | 0,025 | 0,000 | 85369095 | 004 Germany | 27370304 | 27370304 | EC001531 | EC001531 | www.woehner.com/de/products/32975.html | www.woehner.com/en/products/32975.html
32976 | Sammelschienenadapter 160 A, 3-polig, angepasst auf Schaltgeräte | für Siemens 3VL1 | 105 x 190, Verbindung zum System oben / unten | busbar adapter 160 A, 3-pole, aligned to switchgear | for Siemens 3VL1 | 105 x 190, top / bottom connection to the system | 1 | 108,21 | 05 | 36 |  |  | 4021267329761 | 105 | 88 | 190 |  |  |  | 5,2 | 95,3 | 0,358 | 0,015 | 0,000 | 85369095 | 004 Germany | 27370304 | 27370304 | EC001531 | EC001531 | www.woehner.com/de/products/32976.html | www.woehner.com/en/products/32976.html
32977 | Sammelschienenadapter 250 A, 3-polig, angepasst auf Schaltgeräte | für Siemens 3VL2, 3VL3 | 105 x 190, Verbindung zum System oben / unten | busbar adapter 250 A, 3-pole, aligned to switchgear | for Siemens 3VL2, 3VL3 | 105 x 190, top / bottom connection to the system | 1 | 108,21 | 05 | 36 |  |  | 4021267329778 | 105 | 88 | 190 |  |  |  | 18,0 | 95,3 | 0,358 | 0,021 | 0,000 | 85369095 | 004 Germany | 27370304 | 27370304 | EC001531 | EC001531 | www.woehner.com/de/products/32977.html | www.woehner.com/en/products/32977.html
32978 | Sammelschienenadapter 630 A, 3-polig, angepasst auf Schaltgeräte | für Eaton NZM3-XKR13O und NZM3-XKR13U | 140 x 300, Verbindung zum System oben / unten | busbar adapter 630 A, 3-pole, aligned to switchgear | for Eaton NZM3-XKR13O and NZM3-XKR13U | 140 x 300, top / bottom connection to the system | 1 | 149,04 | 05 | 42 |  |  | 4021267329785 | 140 | 35 | 300 |  |  |  | 96,6 | 250,0 | 1,473 | 0,000 | 0,000 | 85369095 | 004 Germany | 27370304 | 27370304 | EC001531 | EC001531 | www.woehner.com/de/products/32978.html | www.woehner.com/en/products/32978.html
32979 | Positionerstück für Eaton PKZ | für Schaltgeräte Eaton PKZ |  | positioning piece for Eaton PKZ | for devices Eaton PKZ |  | 10 | 4,18 | 05 | 57 |  |  | 4021267329792 | [6 empty] | 0,0 | 1,2 | 0,000 | 0,000 | 0,000 | 85389099 | 004 Germany | 27370390 | 27370390 | EC002498 | EC002498 | www.woehner.com/de/products/32979.html | www.woehner.com/en/products/32979.html
32980 | Sammelschienenadapter 580 A, 3-polig, angepasst auf Schaltgeräte | für Siemens 3VL5 | 184 x 325, Verbindung zum System oben | busbar adapter 580 A, 3-pole, aligned to switchgear | for Siemens 3VL5 | 184 x 325, top connection to the system | 1 | 292,81 | 05 | 42 |  |  | 4021267329808 | 184 | 88 | 325 |  |  |  | 83,4 | 276,0 | 1,163 | 0,053 | 0,000 | 85369095 | 004 Germany | 27370304 | 27370304 | EC001531 | EC001531 | www.woehner.com/de/products/32980.html | www.woehner.com/en/products/32980.html
32981 | Sammelschienenadapter 100 A, angepasst auf Schaltgeräte | für Leistungsschalter ABB MS49x und Siemens Sirius Baugröße S3, 200 mm lang | 72 x 200, mit Leitungen AWG 4 (25 mm²), mit Metallplatte, Verbindung zum System oben | busbar adapter 100 A, aligned to switchgear | for circuit breaker ABB MS49x and Siemens Sirius frame size S3, 200 mm long | 72 x 200, with leads AWG 4 (25 mm²), with metal plate, top connection to the system | 1 | 58,55 | 05 | 28 |  |  | 4021267329815 | 72 | 63 | 200 |  |  |  | 7,2 | 66,0 | 0,182 | 0,000 | 0,000 | 85369095 | 004 Germany | 27370304 | 27370304 | EC001531 | EC001531 | www.woehner.com/de/products/32981.html | www.woehner.com/en/products/32981.html
32982 | Befestigungsset, einstellbar für verschiedene Leistungsschalter | für Adapter 32004 | 184 x 320 | mounting set, adjustable for various MCCBs | for adapter 32004 | 184 x 320 | 1 | 50,17 | 05 | 57 |  |  | 4021267329112 | 180 |  | 315 |  |  |  | 0,0 | 82,0 | 0,000 | 0,000 | 0,000 | 85389099 | 720 China | 27370390 | 27370390 | EC002498 | EC002498 | www.woehner.com/de/products/32982.html | www.woehner.com/en/products/32982.html
32983 | Stromwandler 630 A / 5 A | 5 VA / Klasse 1 |  | current transformer 630 A / 5 A | 5 VA / class 1 |  | 1 | 74,40 | 23 | 05 |  |  | 4021267329839 | 96 | 30 | 121 |  |  |  | 2,5 | 14,0 | 0,000 | 0,000 | 0,000 | 85043129 | 004 Germany | 27210902 | 27210902 | EC002048 | EC002048 | www.woehner.com/de/products/32983.html | www.woehner.com/en/products/32983.html
32984 | Stromwandler 800 A / 5 A | 5 VA / Klasse 1 |  | current transformer 800 A / 5 A | 5 VA / class 1 |  | 1 | 74,40 | 23 | 05 |  |  | 4021267329846 | 96 | 30 | 121 |  |  |  | 2,5 | 14,0 | 0,000 | 0,000 | 0,000 | 85043129 | 004 Germany | 27210902 | 27210902 | EC002048 | EC002048 | www.woehner.com/de/products/32984.html | www.woehner.com/en/products/32984.html
32985 | Stromwandler 1000 A / 5 A | 5 VA / Klasse 1 |  | current transformer 1000 A / 5 A | 5 VA / class 1 |  | 1 | 74,40 | 23 | 05 |  |  | 4021267329853 | 96 | 30 | 121 |  |  |  | 2,5 | 14,0 | 0,000 | 0,000 | 0,000 | 85043129 | 004 Germany | 27210902 | 27210902 | EC002048 | EC002048 | www.woehner.com/de/products/32985.html | www.woehner.com/en/products/32985.html
32986 | Stromwandler 1250 A / 5 A | 5 VA / Klasse 1 |  | current transformer 1250 A / 5 A | 5 VA / class 1 |  | 1 | 74,40 | 23 | 05 |  |  | 4021267329860 | 96 | 30 | 121 |  |  |  | 2,5 | 14,0 | 0,000 | 0,000 | 0,000 | 85043129 | 004 Germany | 27210902 | 27210902 | EC002048 | EC002048 | www.woehner.com/de/products/32986.html | www.woehner.com/en/products/32986.html
32987 | Stromwandler 1600 A / 5 A | 5 VA / Klasse 1 |  | current transformer 1600 A / 5 A | 5 VA / class 1 |  | 1 | 74,40 | 23 | 05 |  |  | 4021267329877 | 96 | 30 | 121 |  |  |  | 2,5 | 14,0 | 0,000 | 0,000 | 0,000 | 85043129 | 004 Germany | 27210902 | 27210902 | EC002048 | EC002048 | www.woehner.com/de/products/32987.html | www.woehner.com/en/products/32987.html
33027 | Lasttrennschalter 3-polig 125 A | Rahmenklemme 50 - 70 mm², Griff graphitgrau |  | switch-disconnector 3-pole 125 A | box terminal 50 - 70 mm², graphite grey handle |  | 1 | 74,76 | 14 | 02 | x |  | 4021267330279 | 66 | 81 | 113 |  |  |  | 7,5 | 39,5 | 0,000 | 0,000 | 0,000 | 85365080 | 005 Italy | 27371403 | 27371403 | EC000216 | EC000216 | www.woehner.com/de/products/33027.html | www.woehner.com/en/products/33027.html
33028 | Lasttrennschalter 3-polig + N 125 A | Rahmenklemme 50 - 70 mm², Griff graphitgrau |  | switch-disconnector 3-pole + N 125 A | box terminal 50 - 70 mm², graphite grey handle |  | 1 | 94,05 | 14 | 02 | x |  | 4021267330286 | 88 | 81 | 113 |  |  |  | 10,0 | 53,5 | 0,000 | 0,000 | 0,000 | 85365080 | 005 Italy | 27371403 | 27371403 | EC000216 | EC000216 | www.woehner.com/de/products/33028.html | www.woehner.com/en/products/33028.html
33031 | Lasttrennschalter 3-polig 160 A | Rahmenklemme 50 - 70 mm², Griff graphitgrau |  | switch-disconnector 3-pole 160 A | box terminal 50 - 70 mm², graphite grey handle |  | 1 | 101,29 | 14 | 02 | x |  | 4021267330316 | 66 | 81 | 113 |  |  |  | 9,0 | 39,5 | 0,000 | 0,000 | 0,000 | 85365080 | 005 Italy | 27371403 | 27371403 | EC000216 | EC000216 | www.woehner.com/de/products/33031.html | www.woehner.com/en/products/33031.html
33032 | Lasttrennschalter 3-polig + N 160 A | Rahmenklemme 50 - 70 mm², Griff graphitgrau |  | switch-disconnector 3-pole + N 160 A | box terminal 50 - 70 mm², graphite grey handle |  | 1 | 127,83 | 14 | 02 | x |  | 4021267330323 | 88 | 81 | 113 |  |  |  | 12,0 | 53,5 | 0,000 | 0,000 | 0,000 | 85365080 | 005 Italy | 27371403 | 27371403 | EC000216 | EC000216 | www.woehner.com/de/products/33032.html | www.woehner.com/en/products/33032.html
33035 | Lasttrennschalter 3-polig 125 A | Rahmenklemme 50 - 70 mm², Griff rot-gelb |  | switch-disconnector 3-pole 125 A | box terminal 50 - 70 mm², yellow-red handle |  | 1 | 74,76 | 14 | 02 | x |  | 4021267330354 | 66 | 81 | 113 |  |  |  | 7,5 | 39,5 | 0,000 | 0,000 | 0,000 | 85365080 | 005 Italy | 27371403 | 27371403 | EC000216 | EC000216 | www.woehner.com/de/products/33035.html | www.woehner.com/en/products/33035.html
33037 | Lasttrennschalter 3-polig + N 125 A | Rahmenklemme 50 - 70 mm², Griff rot-gelb |  | switch-disconnector 3-pole + N 125 A | box terminal 50 - 70 mm², yellow-red handle |  | 1 | 94,05 | 14 | 02 | x |  | 4021267330378 | 88 | 81 | 113 |  |  |  | 10,0 | 53,5 | 0,000 | 0,000 | 0,000 | 85365080 | 005 Italy | 27371403 | 27371403 | EC000216 | EC000216 | www.woehner.com/de/products/33037.html | www.woehner.com/en/products/33037.html
33040 | Lasttrennschalter 3-polig 160 A | Rahmenklemme 50 - 70 mm², Griff rot-gelb |  | switch-disconnector 3-pole 160 A | box terminal 50 - 70 mm², yellow-red handle |  | 1 | 101,29 | 14 | 02 | x |  | 4021267330408 | 66 | 81 | 113 |  |  |  | 9,0 | 39,5 | 0,000 | 0,000 | 0,000 | 85365080 | 005 Italy | 27371403 | 27371403 | EC000216 | EC000216 | www.woehner.com/de/products/33040.html | www.woehner.com/en/products/33040.html
33041 | Lasttrennschalter 3-polig + N 160 A | Rahmenklemme 50 - 70 mm², Griff rot-gelb |  | switch-disconnector 3-pole + N 160 A | box terminal 50 - 70 mm², yellow-red handle |  | 1 | 127,83 | 14 | 02 | x |  | 4021267330415 | 88 | 81 | 113 |  |  |  | 12,0 | 53,5 | 0,000 | 0,000 | 0,000 | 85365080 | 005 Italy | 27371403 | 27371403 | EC000216 | EC000216 | www.woehner.com/de/products/33041.html | www.woehner.com/en/products/33041.html
33051 | Trennerdeckel-Verriegelung | für Plombierdraht | Größe 000 | lid interlock | for sealing wire | Size 000 | 10 | 2,12 | 09 | 51 |  |  | 4021267330514 | [6 empty] | 0,0 | 0,1 | 0,000 | 0,000 | 0,000 | 85389099 | 004 Germany | 27142190 | 27142190 | EC002498 | EC002498 | www.woehner.com/de/products/33051.html | www.woehner.com/en/products/33051.html
33075 | NH-Sicherungs-Lasttrennschalter Gr. 00, 160 A, Reiter, Anschluss unten / oben | Rahmenklemme | für 5-poliges System geeignet | NH fuse-switch-disconnector size 00, 160 A, busbar mounted, connection top / bottom | box terminal | suitable for 5-pole system | 1 | 71,37 | 09 | 24 |  |  | 4021267330750 | 106 | 97 | 200 |  |  |  | 17,7 | 100,0 | 0,210 | 0,000 | 0,630 | 85361090 | 004 Germany | 27142108 | 27142108 | EC001040 | EC001040 | www.woehner.com/de/products/33075.html | www.woehner.com/en/products/33075.html
33079 | NH-Sicherungs-Lasttrennschalter Gr. 00, 160 A, Reiter, Anschluss unten / oben | Anschluss Schraube M8 | für 5-poliges System geeignet | NH fuse-switch-disconnector size 00, 160 A, busbar mounted, connection top / bottom | screw M8 | suitable for 5-pole system | 1 | 71,37 | 09 | 24 |  |  | 4021267330798 | 106 | 97 | 200 |  |  |  | 17,7 | 100,0 | 0,385 | 0,000 | 0,624 | 85361090 | 004 Germany | 27142108 | 27142108 | EC001040 | EC001040 | www.woehner.com/de/products/33079.html | www.woehner.com/en/products/33079.html
33113 | Blendenauflagewinkel seitlich | für Frontabdeckungen | Größe 00 - 3 | lateral cover support | for front covers | size 00 - 3 | 4 | 3,22 | 12 | 70 |  |  | 4021267331139 | 15 | 15 | 15 |  |  |  | 0,0 | 0,5 | 0,000 | 0,000 | 0,000 | 85389099 | 039 Switzerland | 27142190 | 27142190 | EC002498 | EC002498 | www.woehner.com/de/products/33113.html | www.woehner.com/en/products/33113.html
33142 | Abdeckung für Kabelschuhe, oben / unten ansteckbar | für QCB-NH1, QCS-NH1, QCS-320 | QCB-NH1, QCS-NH1, QCS-320 | cover for cable lugs, top / bottom attachable | for QCB-NH1, QCS-NH1, QCS-320 | QCB-NH1, QCS-NH1, QCS-320 | 2 | 5,78 | 09 | 51 |  |  | 4021267331429 | 183 | 68 | 65 |  |  |  | 0,0 | 10,7 | 0,000 | 0,000 | 0,000 | 85389099 | 004 Germany | 27142190 | 27142190 | EC002498 | EC002498 | www.woehner.com/de/products/33142.html | www.woehner.com/en/products/33142.html
33143 | Abdeckung für Kabelschuhe, oben / unten ansteckbar | für QCB-NH2 |  | cover for cable lugs, top / bottom attachable | for QCB-NH2 |  | 2 | 6,63 | 09 | 51 |  |  | 4021267331436 | 209 | 52 | 79 |  |  |  | 0,0 | 10,9 | 0,000 | 0,000 | 0,000 | 85389099 | 004 Germany | 27142190 | 27142190 | EC002498 | EC002498 | www.woehner.com/de/products/33143.html | www.woehner.com/en/products/33143.html
33144 | Abdeckung für Kabelschuhe, oben / unten ansteckbar | für QCB-NH3 |  | cover for cable lugs, top / bottom attachable | for QCB-NH3 |  | 2 | 7,35 | 09 | 51 |  |  | 4021267331443 | 254 | 48 | 94 |  |  |  | 0,0 | 15,6 | 0,000 | 0,000 | 0,000 | 85389099 | 004 Germany | 27142190 | 27142190 | EC002498 | EC002498 | www.woehner.com/de/products/33144.html | www.woehner.com/en/products/33144.html
33145 | Prismenklemme, doppelstöckig für Cu-Leiter | 2x 35 - 70 mm² | QCB-NH1, QCS-NH1, QCS-320 | prism terminal, double, for Cu cables | 2x 35 - 70 mm² | QCB-NH1, QCS-NH1, QCS-320 | 1 | 17,36 | 09 | 51 |  |  | 4021267331450 | [7 empty] | 16,6 | 0,000 | 0,124 | 0,000 | 85389099 | 004 Germany | 27142190 | 27142190 | EC002498 | EC002498 | www.woehner.com/de/products/33145.html | www.woehner.com/en/products/33145.html
33146 | Prismenklemme, doppelstöckig für Cu-Leiter | 2x 70 - 120 mm² | Größe 2 | prism terminal, double, for Cu cables | 2x 70 - 120 mm² | size 2 | 1 | 19,37 | 09 | 51 |  |  | 4021267331467 | [7 empty] | 27,8 | 0,000 | 0,202 | 0,000 | 85389099 | 004 Germany | 27142190 | 27142190 | EC002498 | EC002498 | www.woehner.com/de/products/33146.html | www.woehner.com/en/products/33146.html
33147 | Prismenklemme, doppelstöckig für Cu-Leiter | 2x 150 mm² | Größe 3 | prism terminal, double, for Cu cables | 2x 150 mm² | size 3 | 1 | 20,81 | 09 | 51 |  |  | 4021267331474 | [7 empty] | 36,8 | 0,000 | 0,288 | 0,000 | 85389099 | 004 Germany | 27142190 | 27142190 | EC002498 | EC002498 | www.woehner.com/de/products/33147.html | www.woehner.com/en/products/33147.html
33148 | Umrüst-Set | für Sammelschienen 5 mm | Größe 2 | conversion kit | for 5 mm busbars | size 2 | 1 | 17,21 | 09 | 51 |  |  | 4021267331481 | [6 empty] | 0,0 | 6,5 | 0,000 | 0,000 | 0,000 | 85389099 | 004 Germany | 27142190 | 27142190 | EC002498 | EC002498 | www.woehner.com/de/products/33148.html | www.woehner.com/en/products/33148.html
33149 | NH-Sicherungs-Lasttrennschalter Gr. 1, 250 A, Aufbau | Schraube M10 | mit elektromechanischer Sicherungsüberwachung | NH fuse switch-discon. size 1, 250 A, panel mounting | screw M10 | with electromechanical fuse monitoring | 1 | 366,40 | 09 | 07 |  |  | 4021267331498 | 184 | 187 | 243 |  |  |  | 13,0 | 255,0 | 0,325 | 0,000 | 1,200 | 85361090 | 004 Germany | 27142108 | 27142108 | EC001040 | EC001040 | www.woehner.com/de/products/33149.html | www.woehner.com/en/products/33149.html
33150 | NH-Sicherungs-Lasttrennschalter Gr. 2, 400 A, Aufbau | Schraube M10 | mit elektromechanischer Sicherungsüberwachung | NH fuse switch-discon. size 2, 400 A, panel mounting | screw M10 | with electromechanical fuse monitoring | 1 | 472,49 | 09 | 10 |  |  | 4021267331504 | 210 | 203 | 288 |  |  |  | 22,0 | 412,0 | 0,684 | 0,000 | 2,064 | 85361090 | 004 Germany | 27142108 | 27142108 | EC001040 | EC001040 | www.woehner.com/de/products/33150.html | www.woehner.com/en/products/33150.html
33151 | NH-Sicherungs-Lasttrennschalter Gr. 3, 630 A, Aufbau | Schraube M12 | mit elektromechanischer Sicherungsüberwachung | NH fuse switch-discon. size 3, 630 A, panel mounting | screw M12 | with electromechanical fuse monitoring | 1 | 530,25 | 09 | 13 |  |  | 4021267331511 | 256 | 218 | 300 |  |  |  | 36,0 | 556,0 | 1,111 | 0,000 | 3,474 | 85361090 | 004 Germany | 27142108 | 27142108 | EC001040 | EC001040 | www.woehner.com/de/products/33151.html | www.woehner.com/en/products/33151.html
33152 | Blendrahmen einfach | 215 x 330 | Größe 1 | trim frame, single | 215 x 330 | size 1 | 1 | 11,64 | 09 | 51 |  |  | 4021267331528 | 215 | 2 | 330 |  |  |  | 0,0 | 11,7 | 0,000 | 0,000 | 0,000 | 85389099 | 004 Germany | 27142190 | 27142190 | EC002498 | EC002498 | www.woehner.com/de/products/33152.html | www.woehner.com/en/products/33152.html
33153 | Blendrahmen einfach | 248 x 330 | Größe 2 | trim frame, single | 248 x 330 | size 2 | 1 | 11,64 | 09 | 51 |  |  | 4021267331535 | 248 | 2 | 330 |  |  |  | 0,0 | 9,4 | 0,000 | 0,000 | 0,000 | 85389099 | 004 Germany | 27142190 | 27142190 | EC002498 | EC002498 | www.woehner.com/de/products/33153.html | www.woehner.com/en/products/33153.html
33154 | Blendrahmen einfach | 290 x 330 | Größe 3 | trim frame, single | 290 x 330 | size 3 | 1 | 14,04 | 09 | 51 |  |  | 4021267331542 | 290 | 2 | 330 |  |  |  | 0,0 | 13,2 | 0,000 | 0,000 | 0,000 | 85389099 | 004 Germany | 27142190 | 27142190 | EC002498 | EC002498 | www.woehner.com/de/products/33154.html | www.woehner.com/en/products/33154.html
33155 | Übergreifschutz für NH-Sicherungs-Lasttrennschalter Gr. 1-3 | zum rückseitigen Verschließen des Griffbereiches |  | barrier for handle for NH fuse-switch disconnector size 1-3 | for closing of handle area from rear |  | 10 | 1,98 | 09 | 51 |  |  | 4021267331559 | [6 empty] | 0,0 | 2,2 | 0,000 | 0,000 | 0,000 | 85389099 | 004 Germany | 27142190 | 27142190 | EC002498 | EC002498 | www.woehner.com/de/products/33155.html | www.woehner.com/en/products/33155.html
33156 | Meldeschalter | Wechsler 250 V AC / 5 A, 30 V DC / 4 A |  | pilot switch | changeover 250 V AC / 5 A, 30 V DC / 4 A |  | 1 | 7,20 | 09 | 51 |  |  | 4021267331566 | [6 empty] | 0,0 | 1,1 | 0,000 | 0,000 | 0,052 | 85389099 | 004 Germany | 27142190 | 27142190 | EC002498 | EC002498 | www.woehner.com/de/products/33156.html | www.woehner.com/en/products/33156.html
33157 | Trennerdeckel-Verriegelung | für Plombierdraht und 3 Schlösser Bügeldurchmesser 4 - 7 mm | Größe 1 - 3 | lid interlock | for sealing wire or 3 padlocks with shackle of 4 - 7 mm | Size 1 - 3 | 10 | 3,77 | 09 | 51 |  |  | 4021267331573 | [6 empty] | 0,0 | 0,5 | 0,000 | 0,000 | 0,000 | 85389099 | 004 Germany | 27142190 | 27142190 | EC002498 | EC002498 | www.woehner.com/de/products/33157.html | www.woehner.com/en/products/33157.html
33158 | Schnellbefestigungsset | für 2 Tragschienen, Schienenabstand 125 mm oder 150 mm | Größe 1 - 2 | rapid mounting set | for 2 mounting rails, rails centre distance 125 mm or 150 mm | size 1 - 2 | 1 | 9,12 | 09 | 51 |  |  | 4021267331580 | [6 empty] | 0,0 | 51,0 | 0,000 | 0,000 | 0,000 | 85389099 | 004 Germany | 27142190 | 27142190 | EC002498 | EC002498 | www.woehner.com/de/products/33158.html | www.woehner.com/en/products/33158.html
33160 | NH-Sicherungs-Lasttrennschalter Gr. 1, 250 A, Reiter, Anschluss unten / oben | Schraube M10 | mit elektromechanischer Sicherungsüberwachung und CrossLink®Technology | NH fuse switch-disconnector size 1, 250 A, busbar mounted, connection top / bottom | screw M10 | with electromechanical fuse monitoring and CrossLink®Technology | 1 | 447,87 | 09 | 28 |  |  | 4021267331603 | 184 | 204 | 243 |  |  |  | 26,0 | 333,0 | 0,583 | 0,000 | 1,200 | 85361090 | 004 Germany | 27142108 | 27142108 | EC001040 | EC001040 | www.woehner.com/de/products/33160.html | www.woehner.com/en/products/33160.html
33161 | NH-Sicherungs-Lasttrennschalter Gr. 2, 400 A, Reiter, Anschluss unten / oben | Schraube M10 | mit elektromechanischer Sicherungsüberwachung | NH fuse switch-disconnector size 2, 400 A, busbar mounted, connection top / bottom | screw M10 | with electromechanical fuse monitoring | 1 | 533,10 | 09 | 31 |  |  | 4021267331610 | 210 | 220 | 288 |  |  |  | 45,0 | 574,0 | 1,620 | 0,000 | 4,342 | 85361090 | 004 Germany | 27142108 | 27142108 | EC001040 | EC001040 | www.woehner.com/de/products/33161.html | www.woehner.com/en/products/33161.html
33162 | NH-Sicherungs-Lasttrennschalter Gr. 3, 630 A, Reiter, Anschluss unten / oben | Schraube M12 | mit elektromechanischer Sicherungsüberwachung | NH fuse switch-disconnector size 3, 630 A, busbar mounted, connection top / bottom | screw M12 | with electromechanical fuse monitoring | 1 | 674,20 | 09 | 34 |  |  | 4021267331627 | 256 | 235 | 300 |  |  |  | 60,0 | 824,0 | 2,766 | 0,000 | 6,723 | 85361090 | 004 Germany | 27142108 | 27142108 | EC001040 | EC001040 | www.woehner.com/de/products/33162.html | www.woehner.com/en/products/33162.html
33163 | Schellenanschluss für Cu-Leiter | 70 - 150 mm² | QCB-NH1, QCS-NH1, LTS-F 250, LTS 400 | clamp connector for Cu cables | 70 - 150 mm² | QCB-NH1, QCS-NH1, LTS-F 250, LTS 400 | 1 | 6,33 | 09 | 51 |  |  | 4021267331634 | [6 empty] | 0,0 | 6,3 | 0,000 | 0,027 | 0,000 | 85389099 | 004 Germany | 27142190 | 27142190 | EC002498 | EC002498 | www.woehner.com/de/products/33163.html | www.woehner.com/en/products/33163.html
33164 | Schellenanschluss für Cu-Leiter | 120 - 240 mm² | QCB-NH2, LTS-F 400, LTS 630 | clamp connector for Cu cables | 120 - 240 mm² | QCB-NH2, LTS-F 400, LTS 630 | 1 | 6,69 | 09 | 51 |  |  | 4021267331641 | [6 empty] | 0,0 | 10,6 | 0,000 | 0,049 | 0,000 | 85389099 | 004 Germany | 27142190 | 27142190 | EC002498 | EC002498 | www.woehner.com/de/products/33164.html | www.woehner.com/en/products/33164.html
33165 | Schellenanschluss für Cu-Leiter | 150 - 300 mm² | QCB-NH3, LTS-F 630, LTS 800 | clamp connector for Cu cables | 150 - 300 mm² | QCB-NH3, LTS-F 630, LTS 800 | 1 | 7,04 | 09 | 51 |  |  | 4021267331658 | [6 empty] | 0,0 | 12,5 | 0,000 | 0,069 | 0,000 | 85389099 | 004 Germany | 27142190 | 27142190 | EC002498 | EC002498 | www.woehner.com/de/products/33165.html | www.woehner.com/en/products/33165.html
33166 | Prismenklemme einfach für Cu- und Al- Leiter | 35 - 150 mm² | QCB-NH1, QCS-NH1, QCS-320 | prism terminal, single, for Cu and Al cables | 35 - 150 mm² | QCB-NH1, QCS-NH1, QCS-320 | 1 | 11,03 | 09 | 51 |  |  | 4021267331665 | [7 empty] | 11,6 | 0,000 | 0,080 | 0,000 | 85389099 | 004 Germany | 27142190 | 27142190 | EC002498 | EC002498 | www.woehner.com/de/products/33166.html | www.woehner.com/en/products/33166.html
33167 | Prismenklemme einfach für Cu- und Al- Leiter | 50 - 240 mm² |  | prism terminal, single, for Cu and Al cables | 50 - 240 mm² |  | 1 | 12,74 | 09 | 51 |  |  | 4021267331672 | [7 empty] | 19,9 | 0,000 | 0,137 | 0,000 | 85389099 | 004 Germany | 27142190 | 27142190 | EC002498 | EC002498 | www.woehner.com/de/products/33167.html | www.woehner.com/en/products/33167.html
33168 | Prismenklemme einfach für Cu- und Al- Leiter | 150 - 300 mm² | Größe 3 | prism terminal, single, for Cu and Al cables | 150 - 300 mm² | size 3 | 1 | 13,65 | 09 | 51 |  |  | 4021267331689 | [7 empty] | 24,7 | 0,000 | 0,177 | 0,000 | 85389099 | 004 Germany | 27142190 | 27142190 | EC002498 | EC002498 | www.woehner.com/de/products/33168.html | www.woehner.com/en/products/33168.html
33177 | Schnellbefestigungsset auf 1 Tragschiene TH35 |  | LTS-T 125,160 | rapid mounting set for 1 mounting rail TH35 |  | LTS-T 125,160 | 1 | 10,51 | 14 | 51 |  |  | 4021267331771 | [6 empty] | 0,0 | 4,0 | 0,000 | 0,000 | 0,000 | 85389099 | 011 Spain | 27371492 | 27371492 | EC000229 | EC000229 | www.woehner.com/de/products/33177.html | www.woehner.com/en/products/33177.html
33193 | Schnellbefestigungsset | für 2 Tragschienen, Schienenabstand 125 mm oder 150 mm | Größe 00 | rapid mounting set | for 2 mounting rails, rails centre distance 125 mm or 150 mm | size 00 | 1 | 6,69 | 09 | 51 |  |  | 4021267331931 | [6 empty] | 0,0 | 18,5 | 0,000 | 0,000 | 0,000 | 85389099 | 004 Germany | 27142190 | 27142190 | EC002498 | EC002498 | www.woehner.com/de/products/33193.html | www.woehner.com/en/products/33193.html
33198 | NH-Sicherungs-Lasttrennschalter Gr. 00, 160 A, Reiter, Anschluss unten / oben | Rahmenklemme | mit CrossLink®Technology | NH fuse switch-disconnector size 00, 160 A, busbar mounted, connection top / bottom | box terminal | with CrossLink®Technology | 1 | 68,96 | 09 | 24 |  |  | 4021267331986 | 106 | 97 | 200 |  |  |  | 17,7 | 100,0 | 0,209 | 0,000 | 0,630 | 85361090 | 004 Germany | 27142108 | 27142108 | EC001040 | EC001040 | www.woehner.com/de/products/33198.html | www.woehner.com/en/products/33198.html
33199 | NH-Sicherungs-Lasttrennschalter Gr. 00, 160 A, Aufbau | Schelle 70 mm² |  | NH fuse switch-disconnector size 00, 160 A, panel mounting | clamp 70 mm² |  | 1 | 54,41 | 09 | 03 |  |  | 4021267331993 | 106 | 83 | 200 |  |  |  | 7,0 | 78,0 | 0,110 | 0,000 | 0,624 | 85361090 | 004 Germany | 27142108 | 27142108 | EC001040 | EC001040 | www.woehner.com/de/products/33199.html | www.woehner.com/en/products/33199.html
33200 | NH-Sicherungs-Lasttrennschalter Gr. 00, 160 A, Aufbau | Schraube M8 |  | NH fuse switch-disconnector size 00, 160 A, panel mounting | screw M8 |  | 1 | 54,41 | 09 | 03 |  |  | 4021267332006 | 106 | 83 | 200 |  |  |  | 7,0 | 77,7 | 0,110 | 0,000 | 0,624 | 85361090 | 004 Germany | 27142108 | 27142108 | EC001040 | EC001040 | www.woehner.com/de/products/33200.html | www.woehner.com/en/products/33200.html
33201 | NH-Sicherungs-Lasttrennschalter Gr. 1, 250 A, Aufbau | Schraube M10 |  | NH fuse switch-discon. size 1, 250 A, panel mounting | screw M10 |  | 1 | 132,08 | 09 | 06 |  |  | 4021267332013 | 184 | 112 | 243 |  |  |  | 14,1 | 171,0 | 0,306 | 0,000 | 1,368 | 85361090 | 004 Germany | 27142108 | 27142108 | EC001040 | EC001040 | www.woehner.com/de/products/33201.html | www.woehner.com/en/products/33201.html
33202 | NH-Sicherungs-Lasttrennschalter Gr. 2, 400 A, Aufbau | Schraube M10 |  | NH fuse switch-discon. size 2, 400 A, panel mounting | screw M10 |  | 1 | 210,85 | 09 | 09 |  |  | 4021267332020 | 210 | 128 | 288 |  |  |  | 22,0 | 362,0 | 0,665 | 0,000 | 2,064 | 85361090 | 004 Germany | 27142108 | 27142108 | EC001040 | EC001040 | www.woehner.com/de/products/33202.html | www.woehner.com/en/products/33202.html
33203 | NH-Sicherungs-Lasttrennschalter Gr. 3, 630 A, Aufbau | Schraube M12 |  | NH fuse switch-discon. size 3, 630 A, panel mounting | screw M12 |  | 1 | 266,38 | 09 | 12 |  |  | 4021267332037 | 256 | 143 | 300 |  |  |  | 36,0 | 490,0 | 1,090 | 0,000 | 3,474 | 85361090 | 004 Germany | 27142108 | 27142108 | EC001040 | EC001040 | www.woehner.com/de/products/33203.html | www.woehner.com/en/products/33203.html
33204 | NH-Sicherungs-Lasttrennschalter Gr. 4a, 1600 A, Aufbau | 2x Schraube M12 |  | NH fuse switch-disconnector size 4a, 1600 A, panel mounting | 2x screw M12 |  | 1 | 1482,19 | 09 | 82 |  |  | 4021267332044 | 378 | 265 | 340 |  |  |  | 240,0 | 1534,0 | 7,090 | 0,000 | 14,300 | 85361090 | 004 Germany | 27142108 | 27142108 | EC001040 | EC001040 | www.woehner.com/de/products/33204.html | www.woehner.com/en/products/33204.html
33206 | NH-Sicherungs-Lasttrennschalter Gr. 00, 160 A, Reiter, Anschluss unten / oben | Rahmenklemme | mit elektromechanischer Sicherungsüberwachung und CrossLink®Technology | NH fuse switch-disconnector size 00, 160 A, busbar mounted, connection top / bottom | box terminal | with electromechanical fuse monitoring and CrossLink®Technology | 1 | 299,83 | 09 | 25 |  |  | 4021267332068 | 106 | 172 | 200 |  |  |  | 17,7 | 180,0 | 0,216 | 0,000 | 0,630 | 85361090 | 004 Germany | 27142108 | 27142108 | EC001040 | EC001040 | www.woehner.com/de/products/33206.html | www.woehner.com/en/products/33206.html
33207 | NH-Sicherungs-Lasttrennschalter Gr. 00, 160 A, Aufbau | Schelle 70 mm² | mit elektromechanischer Sicherungsüberwachung | NH fuse switch-disconnector size 00, 160 A, panel mounting | clamp 70 mm² | with electromechanical fuse monitoring | 1 | 289,76 | 09 | 04 |  |  | 4021267332075 | 106 | 157 | 176 |  |  |  | 7,0 | 127,0 | 0,116 | 0,000 | 0,624 | 85361090 | 004 Germany | 27142108 | 27142108 | EC001040 | EC001040 | www.woehner.com/de/products/33207.html | www.woehner.com/en/products/33207.html
33208 | NH-Sicherungs-Lasttrennschalter Gr. 00, 160 A, Aufbau | Schraube M8 | mit elektromechanischer Sicherungsüberwachung | NH fuse switch-disconnector size 00, 160 A, panel mounting | screw M8 | with electromechanical fuse monitoring | 1 | 289,76 | 09 | 04 |  |  | 4021267332082 | 106 | 157 | 176 |  |  |  | 7,0 | 126,0 | 0,116 | 0,000 | 0,624 | 85361090 | 004 Germany | 27142108 | 27142108 | EC001040 | EC001040 | www.woehner.com/de/products/33208.html | www.woehner.com/en/products/33208.html
33216 | NH-Sicherungs-Lasttrennschalter Gr. 000, 125 A, Reiter, Anschluss unten / oben | Rahmenklemme |  | NH fuse switch-disconnector size 000, 125 A, busbar mounted, connection top / bottom | box terminal |  | 1 | 65,25 | 09 | 22 |  |  | 4021267332167 | 89 | 90 | 200 |  |  |  | 10,5 | 113,0 | 0,375 | 0,065 | 0,861 | 85361090 | 004 Germany | 27142108 | 27142108 | EC001040 | EC001040 | www.woehner.com/de/products/33216.html | www.woehner.com/en/products/33216.html
33217 | NH-Sicherungs-Lasttrennschalter Gr. 000, 125 A, Aufbau | Rahmenklemme |  | NH fuse switch-disconnector size 000, 125 A, panel mounting | box terminal |  | 1 | 49,42 | 09 | 01 |  |  | 4021267332174 | 89 | 75 | 143 |  |  |  | 5,0 | 57,2 | 0,086 | 0,065 | 0,486 | 85361090 | 004 Germany | 27142108 | 27142108 | EC001040 | EC001040 | www.woehner.com/de/products/33217.html | www.woehner.com/en/products/33217.html
33219 | Blendrahmen einfach | 130 x 210 | Größe 000 | trim frame, single | 130 x 210 | size 000 | 10 | 7,20 | 09 | 51 |  |  | 4021267332198 | 130 | 2 | 210 |  |  |  | 0,0 | 3,1 | 0,000 | 0,000 | 0,000 | 85389099 | 004 Germany | 27142190 | 27142190 | EC002498 | EC002498 | www.woehner.com/de/products/33219.html | www.woehner.com/en/products/33219.html
33220 | Blendrahmen doppelt | 200 x 210 | Größe 000 | trim frame, double | 200 x 210 | size 000 | 10 | 9,48 | 09 | 51 |  | x | 4021267332204 | 199 | 2 | 166 |  |  |  | 0,0 | 3,9 | 0,000 | 0,000 | 0,000 | 85389099 | 004 Germany | 27142190 | 27142190 | EC002498 | EC002498 | www.woehner.com/de/products/33220.html | www.woehner.com/en/products/33220.html
33221 | NH-Sicherungs-Lasttrennschalter Gr. 00, 160 A, Aufbau | Schelle 70 mm², mit verkürztem Berührungsschutz |  | NH fuse switch-disconnector size 00, 160 A, panel mounting | clamp 70 mm², with short protection cover |  | 1 | 54,41 | 09 | 03 |  |  | 4021267332211 | 106 | 83 | 151 |  |  |  | 7,0 | 71,6 | 0,110 | 0,000 | 0,624 | 85361090 | 004 Germany | 27142108 | 27142108 | EC001040 | EC001040 | www.woehner.com/de/products/33221.html | www.woehner.com/en/products/33221.html
33222 | NH-Sicherungs-Lasttrennschalter Gr. 00, 160 A, Aufbau | Schraube M8, mit verkürztem Berührungsschutz |  | NH fuse switch-disconnector size 00, 160 A, panel mounting | screw M8, with short protection cover |  | 1 | 54,41 | 09 | 03 |  |  | 4021267332228 | 106 | 83 | 151 |  |  |  | 7,0 | 71,9 | 0,110 | 0,000 | 0,624 | 85361090 | 004 Germany | 27142108 | 27142108 | EC001040 | EC001040 | www.woehner.com/de/products/33222.html | www.woehner.com/en/products/33222.html
33223 | Abdeckung für Anschlussraum | für 33221, 33222 | Größe 00 | cover for connecting space | for 33221, 33222 | size 00 | 2 | 4,12 | 09 | 51 |  |  | 4021267332235 | 106 | 46 | 47 |  |  |  | 0,0 | 4,8 | 0,000 | 0,000 | 0,000 | 85389099 | 004 Germany | 27142190 | 27142190 | EC002498 | EC002498 | www.woehner.com/de/products/33223.html | www.woehner.com/en/products/33223.html
33224 | Prismenklemme einfach für Cu- und Al- Leiter | 16 - 70 mm² | NH 00 | prism terminal, single, for Cu and Al cables | 16 - 70 mm² | NH 00 | 3 | 3,94 | 09 | 51 |  |  | 4021267332242 | 106 | 137 | 200 |  |  |  |  | 3,0 | 0,000 | 0,014 | 0,000 | 85389099 | 004 Germany | 27142190 | 27142190 | EC002498 | EC002498 | www.woehner.com/de/products/33224.html | www.woehner.com/en/products/33224.html
33225 | Blendrahmen einfach | 143 x 210, für 33221, 33222 | Größe 00 | trim frame, single | 143 x 210, for 33221, 33222 | size 00 | 10 | 7,20 | 09 | 51 |  |  | 4021267332259 | 143 | 2 | 210 |  |  |  | 0,0 | 3,3 | 0,000 | 0,000 | 0,000 | 85389099 | 004 Germany | 27142190 | 27142190 | EC002498 | EC002498 | www.woehner.com/de/products/33225.html | www.woehner.com/en/products/33225.html
33226 | Blendrahmen doppelt | 232 x 210, für 33221, 33222 | Größe 00 | trim frame, double | 232 x 210, for 33221, 33222 | size 00 | 10 | 9,48 | 09 | 51 |  | x | 4021267332266 | 250 | 2 | 210 |  |  |  | 0,0 | 5,6 | 0,000 | 0,000 | 0,000 | 85389099 | 004 Germany | 27142190 | 27142190 | EC002498 | EC002498 | www.woehner.com/de/products/33226.html | www.woehner.com/en/products/33226.html
33234 | NH-Sicherungs-Lasttrennleiste 160 A | Schraube M8 / Schelle 70 mm² | Größe 00 | in-line fuse switch-disconnector 160 A | screw M8 / clamp 70 mm² | size 00 | 1 | 116,05 | 12 | 50 |  |  | 4021267332341 | 50 | 136 | 455 |  |  |  | 27,0 | 146,0 | 0,488 | 0,000 | 2,241 | 85361090 | 004 Germany | 27142108 | 27142108 | EC001046 | EC001046 | www.woehner.com/de/products/33234.html | www.woehner.com/en/products/33234.html
33235 | NH-Sicherungs-Lasttrennleiste 160 A | Schraube M8 / Schelle 70 mm² | Größe 00 | in-line fuse switch-disconnector 160 A | screw M8 / clamp 70mm² | size 00 | 1 | 88,15 | 12 | 51 |  |  | 4021267332358 | 50 | 120 | 455 |  |  |  | 20,0 | 137,0 | 0,351 | 0,000 | 1,875 | 85361090 | 004 Germany | 27142108 | 27142108 | EC001046 | EC001046 | www.woehner.com/de/products/33235.html | www.woehner.com/en/products/33235.html
33238 | Klemmbügel | für 33235 | Größe 00 | terminal clamp | for 33235 | size 00 | 3 | 3,26 | 12 | 70 |  |  | 4021267332389 | [6 empty] | 0,0 | 3,1 | 0,000 | 0,000 | 0,000 | 85389099 | 004 Germany | 27142190 | 27142190 | EC002498 | EC002498 | www.woehner.com/de/products/33238.html | www.woehner.com/en/products/33238.html
33246 | Verlängerungsachse 300 mm lang |  | LTS-250/400/630, LTS-F 160/250/400 | extension shaft, 300 mm long |  | LTS-250/400/630, LTS-F 160/250/400 | 1 | 27,70 | 14 | 51 |  |  | 4021267332464 | [6 empty] | 0,0 | 30,0 | 0,000 | 0,000 | 0,000 | 85389099 | 508 Brasil | 27371492 | 27371492 | EC000916 | EC000916 | www.woehner.com/de/products/33246.html | www.woehner.com/en/products/33246.html
33247 | Schnellbefestigungsset | für 1 Tragschiene | Größe 000 | rapid mounting set | for 1 mouinting rail | size 000 | 1 | 1,24 | 09 | 51 |  |  | 4021267332471 | [6 empty] | 0,0 | 0,6 | 0,000 | 0,000 | 0,000 | 85389099 | 004 Germany | 27142190 | 27142190 | EC002498 | EC002498 | www.woehner.com/de/products/33247.html | www.woehner.com/en/products/33247.html
33268 | Direkt-Anschlussklemme Cu und Al |  | Größe 3 | direct terminal Cu and Al |  | size 3 | 3 | 7,21 | 12 | 70 |  |  | 4021267332686 | [7 empty] | 10,1 | 0,000 | 0,000 | 0,000 | 85389099 | 004 Germany | 27142190 | 27142190 | EC002498 | EC002498 | www.woehner.com/de/products/33268.html | www.woehner.com/en/products/33268.html
33271 | Anschlusserweiterung für 2 Kabelschuhe |  | Größe 1 - 2 | extension for 2 cable lugs |  | size 1 - 2 | 1 | 5,72 | 12 | 70 |  |  | 4021267332716 | [7 empty] | 13,2 | 0,087 | 0,000 | 0,000 | 85389099 | 004 Germany | 27142190 | 27142190 | EC002498 | EC002498 | www.woehner.com/de/products/33271.html | www.woehner.com/en/products/33271.html
33272 | Anschlusserweiterung für 2 Kabelschuhe |  | Größe 3 | extension for 2 cable lugs |  | size 3 | 1 | 6,17 | 12 | 70 |  |  | 4021267332723 | [7 empty] | 15,5 | 0,087 | 0,000 | 0,000 | 85389099 | 004 Germany | 27142190 | 27142190 | EC002498 | EC002498 | www.woehner.com/de/products/33272.html | www.woehner.com/en/products/33272.html
33280 | Anschlussraumabdeckung | für 33234 und 33235 | Größe 00 | connection cover | for 33234 and 33235 | size 00 | 2 | 6,69 | 12 | 70 |  |  | 4021267332808 | [6 empty] | 0,0 | 9,0 | 0,000 | 0,000 | 0,000 | 85389099 | 004 Germany | 27142190 | 27142190 | EC002498 | EC002498 | www.woehner.com/de/products/33280.html | www.woehner.com/en/products/33280.html
33283 | Verlängerungsachse 300 mm lang |  | LTS-800, LTS-F 630 | extension shaft, 300 mm long |  | LTS-800, LTS-F 630 | 1 | 41,08 | 14 | 51 |  |  | 4021267332839 | [6 empty] | 0,0 | 57,3 | 0,000 | 0,000 | 0,000 | 85389099 | 508 Brasil | 27371492 | 27371492 | EC000916 | EC000916 | www.woehner.com/de/products/33283.html | www.woehner.com/en/products/33283.html
33285 | NH-Sicherungs-Lasttrennleiste 160 A | Schraube M8 / Schelle 70 mm², mit elektron. Sicherungsüberw. | Größe 00 | in-line fuse switch-disconnector 160 A | screw M8 / clamp 70 mm², with electronic fuse monitoring | size 00 | 1 | 267,58 | 12 | 50 |  |  | 4021267332853 | 50 | 136 | 610 |  |  |  | 20,0 | 146,0 | 0,488 | 0,002 | 2,241 | 85361090 | 004 Germany | 27142108 | 27142108 | EC001046 | EC001046 | www.woehner.com/de/products/33285.html | www.woehner.com/en/products/33285.html
33286 | NH-Sicherungs-Lasttrennleiste 160 A | Schraube M8 / Schelle 70 mm², mit elektron. Sicherungsüberw. | Größe 00 | in-line fuse switch-disconnector 160 A | screw M8 / clamp 70mm², with electron. fuse monitoring | size 00 | 1 | 235,00 | 12 | 51 |  |  | 4021267332860 | 49 | 136 | 610 |  |  |  | 20,0 | 143,0 | 0,350 | 0,000 | 1,819 | 85361090 | 004 Germany | 27142108 | 27142108 | EC001046 | EC001046 | www.woehner.com/de/products/33286.html | www.woehner.com/en/products/33286.html
33293 | Stromwandler 200 A / 5 A, mit Konformitätserklärung | 1,5 VA / Klasse 0,5 | Größe 1 - 3 | current transformer 200 A / 5 A, with decl. of conformity | 1.5 VA / class 0.5 | size 1 - 3 | 1 | 123,03 | 23 | 11 |  |  | 4021267332938 | 49 | 70 | 27 |  |  |  | 1,5 | 28,0 | 0,000 | 0,000 | 0,000 | 85043129 | 004 Germany | 27210902 | 27210902 | EC002048 | EC002048 | www.woehner.com/de/products/33293.html | www.woehner.com/en/products/33293.html
33294 | Stromwandler 250 A / 5 A | 2,5 VA / Klasse 0,5 | Größe 1 - 3 | current transformer 250 A / 5 A | 2.5 VA / class 0.5 | size 1 - 3 | 1 | 123,03 | 23 | 01 |  |  | 4021267332945 | 49 | 70 | 27 |  |  |  | 2,5 | 28,0 | 0,000 | 0,000 | 0,000 | 85043129 | 004 Germany | 27210902 | 27210902 | EC002048 | EC002048 | www.woehner.com/de/products/33294.html | www.woehner.com/en/products/33294.html
33295 | Stromwandler 250 A / 5 A, mit Konformitätserklärung | 2,5 VA / Klasse 0,5 | Größe 1 - 3 | current transformer 250 A / 5 A, with decl. of conformity | 2.5 VA / class 0.5 | size 1 - 3 | 1 | 123,03 | 23 | 11 |  |  | 4021267332952 | 49 | 70 | 27 |  |  |  | 2,5 | 28,0 | 0,000 | 0,000 | 0,000 | 85043129 | 004 Germany | 27210902 | 27210902 | EC002048 | EC002048 | www.woehner.com/de/products/33295.html | www.woehner.com/en/products/33295.html
33298 | Stromwandler 400 A / 5 A | 2,5 VA / Klasse 0,5 | Größe 1 - 3 | current transformer 400 A / 5 A | 2.5 VA / class 0.5 | size 1 - 3 | 1 | 123,03 | 23 | 01 |  |  | 4021267332983 | 49 | 70 | 27 |  |  |  | 2,5 | 28,0 | 0,000 | 0,000 | 0,000 | 85043129 | 004 Germany | 27210902 | 27210902 | EC002048 | EC002048 | www.woehner.com/de/products/33298.html | www.woehner.com/en/products/33298.html
33299 | Stromwandler 400 A / 5 A, mit Konformitätserklärung | 2,5 VA / Klasse 0,5 | Größe 1 - 3 | current transformer 400 A / 5 A, with decl. of conformity | 2.5 VA / class 0.5 | size 1 - 3 | 1 | 123,03 | 23 | 11 |  |  | 4021267332990 | 49 | 70 | 27 |  |  |  | 2,5 | 28,0 | 0,000 | 0,000 | 0,000 | 85043129 | 004 Germany | 27210902 | 27210902 | EC002048 | EC002048 | www.woehner.com/de/products/33299.html | www.woehner.com/en/products/33299.html
33300 | Befestigungsclip für Stromwandler | für Adapter SECUR®LeanStreamer | Größe 00 | mounting clip for current transformator | for adapter SECUR®LeanStreamer | size 00 | 3 | 1,06 | 12 | 70 |  |  | 4021267333003 | [6 empty] | 0,0 | 0,4 | 0,000 | 0,000 | 0,000 | 85389099 | 004 Germany | 27142190 | 27142190 | EC002498 | EC002498 | www.woehner.com/de/products/33300.html | www.woehner.com/en/products/33300.html
33306 | Halter für zylindrische Sicherungen | Class J / 3P, Klemme 70 mm² | 100 A / 600 V (29 x 118) | holder for cylindrical fuses | Class J / 3P, terminal 70 mm² | 100 A / 600 V (29 x 118) | 1 | 247,54 | 16 | 09 |  | x | 4021267333065 | 184 | 103 | 215 |  |  |  | 2,5 | 217,6 | 0,370 | 0,603 | 2,700 | 85361090 | 004 Germany | 27142190 | 27142190 | EC002705 | EC002705 | www.woehner.com/de/products/33306.html | www.woehner.com/en/products/33306.html
33307 | Halter für zylindrische Sicherungen | Class J / 3P, Klemme 150 mm² | 200 A / 600 V (41x146) | holder for cylindrical fuses | Class J / 3P, terminal 150 mm² | 200 A / 600 V (41x146) | 1 | 375,91 | 16 | 12 |  | x | 4021267333072 | 210 | 117 | 255 |  |  |  | 7,4 | 405,0 | 0,709 | 1,080 | 3,900 | 85361090 | 004 Germany | 27142190 | 27142190 | EC002705 | EC002705 | www.woehner.com/de/products/33307.html | www.woehner.com/en/products/33307.html
33308 | Halter für zylindrische Sicherungen | Class J / 3P, Klemme 300 mm² | 400 A / 600 V (54x181) | holder for cylindrical fuses | Class J / 3P, terminal 300 mm² | 400 A / 600 V (54x181) | 1 | 583,37 | 16 | 15 |  |  | 4021267333089 | 256 | 133 | 267 |  |  |  | 14,8 | 672,0 | 1,480 | 2,100 | 5,100 | 85361090 | 004 Germany | 27142190 | 27142190 | EC002705 | EC002705 | www.woehner.com/de/products/33308.html | www.woehner.com/en/products/33308.html
33310 | Halter für zylindrische Sicherungen | Class J / 3P, Klemme 150 mm², Anschluss unten oder oben | 200 A / 600 V (41x146) | holder for cylindrical fuses | Class J / 3P, Klemme 150 mm², connection bottom or top | 200 A / 600 V (41x146) | 1 | 436,62 | 16 | 30 |  | x | 4021267333102 | 210 | 117 | 268 |  |  |  | 11,6 | 508,0 | 1,645 | 0,540 | 6,178 | 85361090 | 004 Germany | 27142190 | 27142190 | EC002705 | EC002705 | www.woehner.com/de/products/33310.html | www.woehner.com/en/products/33310.html
33311 | Reiter-Sicherungshalter Class J, Anschluss unten oder oben | für Sicherungen Class J 225 - 400 A (54x181) | 3P, mit Rahmenklemme | bus mounted fuse holder Class J, connection top / bottom | for fuse links Class J 225 - 400 A (54x181) | 3P, with box terminal | 1 | 689,56 | 16 | 33 |  |  | 4021267333119 | 256 | 122 | 285 |  |  |  | 46,8 | 690,0 | 3,134 | 1,050 | 8,349 | 85361090 | 004 Germany | 27142190 | 27142190 | EC002705 | EC002705 | www.woehner.com/de/products/33311.html | www.woehner.com/en/products/33311.html
33315 | Ausgleichshaube 2-teilig | für NH-LTS Gr. 00 | Größe 00 | trim cover, 2 parts | for NH-LTS size 00 | size 00 | 1 | 9,09 | 09 | 51 |  |  | 4021267333157 | 106 | 83 | 350 |  |  |  | 0,0 | 12,4 | 0,000 | 0,000 | 0,000 | 85389099 | 004 Germany | 27142190 | 27142190 | EC002498 | EC002498 | www.woehner.com/de/products/33315.html | www.woehner.com/en/products/33315.html
33316 | Ausgleichshaube 2-teilig | für NH-LTS Gr. 2 | Größe 2 | trim cover, 2 parts | for NH-LTS size 2 | size 2 | 1 | 25,46 | 09 | 51 |  |  | 4021267333164 | 210 | 83 | 350 |  |  |  | 0,0 | 21,1 | 0,000 | 0,000 | 0,000 | 85389099 | 004 Germany | 27142190 | 27142190 | EC002498 | EC002498 | www.woehner.com/de/products/33316.html | www.woehner.com/en/products/33316.html
33317 | Blendleiste, seitlich ansteckbar | für NH-LTS Gr. 00 | Größe 00 | trim strip, attachable at side | for NH-LTS size 00 | size 00 | 2 | 8,70 | 09 | 51 |  |  | 4021267333171 | 20 | 35 | 350 |  |  |  | 0,0 | 6,0 | 0,000 | 0,000 | 0,000 | 85389099 | 004 Germany | 27142190 | 27142190 | EC002498 | EC002498 | www.woehner.com/de/products/33317.html | www.woehner.com/en/products/33317.html
33324 | NH-Sicherungs-Lasttrennschalter Gr. 00, 160 A, Reiter, Anschluss unten / oben | Rahmenklemme | mit elektronischer Sicherungsüberwachung und CrossLink®Technology | NH fuse switch-disconnector size 00, 160 A, busbar mounted, connection top / bottom | box terminal | with electronic fuse monitoring and CrossLink®Technology | 1 | 252,70 | 09 | 25 |  |  | 4021267333249 | 106 | 137 | 200 |  |  |  | 17,7 | 117,0 | 0,209 | 0,005 | 0,630 | 85361090 | 004 Germany | 27142108 | 27142108 | EC001040 | EC001040 | www.woehner.com/de/products/33324.html | www.woehner.com/en/products/33324.html
33325 | NH-Sicherungs-Lasttrennschalter Gr. 1, 250 A, Reiter, Anschluss unten / oben | Schraube M10 | mit elektronischer Sicherungsüberwachung und CrossLink®Technology | NH fuse switch-disconnector size 1, 250 A, busbar mounted, connection top / bottom | screw M10 | with electronic fuse monitoring and CrossLink®Technology | 1 | 408,87 | 09 | 28 |  |  | 4021267333256 | 184 | 169 | 243 |  |  |  | 26,0 | 223,0 | 0,577 | 0,000 | 1,200 | 85361090 | 004 Germany | 27142108 | 27142108 | EC001040 | EC001040 | www.woehner.com/de/products/33325.html | www.woehner.com/en/products/33325.html
33326 | NH-Sicherungs-Lasttrennschalter Gr. 2, 400 A, Reiter, Anschluss unten / oben | Schraube M10 | mit elektronischer Sicherungsüberwachung | NH fuse switch-disconnector size 2, 400 A, busbar mounted, connection top / bottom | screw M10 | with electronic fuse monitoring | 1 | 490,17 | 09 | 31 |  |  | 4021267333263 | 210 | 185 | 288 |  |  |  | 45,0 | 572,0 | 1,614 | 0,000 | 4,342 | 85361090 | 004 Germany | 27142108 | 27142108 | EC001040 | EC001040 | www.woehner.com/de/products/33326.html | www.woehner.com/en/products/33326.html
33327 | NH-Sicherungs-Lasttrennschalter Gr. 3, 630 A, Reiter, Anschluss unten / oben | Schraube M12 | mit elektronischer Sicherungsüberwachung | NH fuse switch-disconnector size 3, 630 A, busbar mounted, connection top / bottom | screw M12 | with electronic fuse monitoring | 1 | 626,21 | 09 | 34 |  |  | 4021267333270 | 256 | 200 | 300 |  |  |  | 60,0 | 796,0 | 2,758 | 0,000 | 6,723 | 85361090 | 004 Germany | 27142108 | 27142108 | EC001040 | EC001040 | www.woehner.com/de/products/33327.html | www.woehner.com/en/products/33327.html
33328 | NH-Sicherungs-Lasttrennschalter Gr. 00, 160 A, Aufbau | Schelle 70 mm² | mit elektronischer Sicherungsüberwachung | NH fuse switch-disconnector size 00, 160 A, panel mounting | clamp 70 mm² | with electronic fuse monitoring | 1 | 237,75 | 09 | 04 |  |  | 4021267333287 | 106 | 123 | 176 |  |  |  | 7,0 | 93,0 | 0,110 | 0,003 | 0,624 | 85361090 | 004 Germany | 27142108 | 27142108 | EC001040 | EC001040 | www.woehner.com/de/products/33328.html | www.woehner.com/en/products/33328.html
33329 | NH-Sicherungs-Lasttrennschalter Gr. 00, 160 A, Aufbau | Schraube M8 | mit elektronischer Sicherungsüberwachung | NH fuse switch-disconnector size 00, 160 A, panel mounting | screw M8 | with electronic fuse monitoring | 1 | 237,75 | 09 | 04 |  |  | 4021267333294 | 106 | 123 | 176 |  |  |  | 7,0 | 92,0 | 0,110 | 0,003 | 0,624 | 85361090 | 004 Germany | 27142108 | 27142108 | EC001040 | EC001040 | www.woehner.com/de/products/33329.html | www.woehner.com/en/products/33329.html
33330 | NH-Sicherungs-Lasttrennschalter Gr. 1, 250 A, Aufbau | Schraube M10 | mit elektronischer Sicherungsüberwachung | NH fuse switch-discon. size 1, 250 A, panel mounting | screw M10 | with electronic fuse monitoring | 1 | 322,57 | 09 | 07 |  |  | 4021267333300 | 184 | 152 | 243 |  |  |  | 13,0 | 229,0 | 0,319 | 0,000 | 1,200 | 85361090 | 004 Germany | 27142108 | 27142108 | EC001040 | EC001040 | www.woehner.com/de/products/33330.html | www.woehner.com/en/products/33330.html
33331 | NH-Sicherungs-Lasttrennschalter Gr. 2, 400 A, Aufbau | Schraube M10 | mit elektronischer Sicherungsüberwachung | NH fuse switch-discon. size 2, 400 A, panel mounting | screw M10 | with electronic fuse monitoring | 1 | 417,62 | 09 | 10 |  |  | 4021267333317 | 210 | 169 | 288 |  |  |  | 22,0 | 380,0 | 0,678 | 0,000 | 2,064 | 85361090 | 004 Germany | 27142108 | 27142108 | EC001040 | EC001040 | www.woehner.com/de/products/33331.html | www.woehner.com/en/products/33331.html
33332 | NH-Sicherungs-Lasttrennschalter Gr. 3, 630 A, Aufbau | Schraube M12 | mit elektronischer Sicherungsüberwachung | NH fuse switch-discon. size 3, 630 A, panel mounting | screw M12 | with electronic fuse monitoring | 1 | 476,74 | 09 | 13 |  |  | 4021267333324 | 256 | 183 | 300 |  |  |  | 36,0 | 524,0 | 1,103 | 0,000 | 3,474 | 85361090 | 004 Germany | 27142108 | 27142108 | EC001040 | EC001040 | www.woehner.com/de/products/33332.html | www.woehner.com/en/products/33332.html
33333 | Lasttrennschalter 3-polig | Schraube M10, Griff graphitgrau | 250 A / 3P | switch disconnectors 3-pole | screw M10, graphite-grey handle | 250 A / 3P | 1 | 194,56 | 14 | 03 |  |  | 4021267333331 | 171 | 157 | 158 |  |  |  | 33,5 | 194,0 | 0,248 | 0,000 | 0,000 | 85365080 | 508 Brasil | 27371403 | 27371403 | EC000216 | EC000216 | www.woehner.com/de/products/33333.html | www.woehner.com/en/products/33333.html
33334 | Lasttrennschalter 3-polig | Schraube M10, Griff graphitgrau | 400 A / 3P | switch disconnectors 3-pole | screw M10, graphite-grey handle | 400 A / 3P | 1 | 463,25 | 14 | 06 |  |  | 4021267333348 | 270 | 196,5 | 232 |  |  |  | 57,0 | 538,0 | 0,980 | 0,000 | 0,000 | 85365080 | 508 Brasil | 27371403 | 27371403 | EC000216 | EC000216 | www.woehner.com/de/products/33334.html | www.woehner.com/en/products/33334.html
33335 | Lasttrennschalter 3-polig | Schraube M10, Griff graphitgrau | 630 A / 3P | switch disconnectors 3-pole | screw M10, graphite-grey handle | 630 A / 3P | 1 | 542,70 | 14 | 09 |  |  | 4021267333355 | 270 | 196,5 | 232 |  |  |  | 127,0 | 546,0 | 1,041 | 0,000 | 0,000 | 85365080 | 508 Brasil | 27371403 | 27371403 | EC000216 | EC000216 | www.woehner.com/de/products/33335.html | www.woehner.com/en/products/33335.html
33336 | Lasttrennschalter 3-polig | Schraube M12, Griff graphitgrau | 800 A / 3P | switch disconnectors 3-pole | screw M12, graphite-grey handle | 800 A / 3P | 1 | 735,19 | 14 | 12 |  |  | 4021267333362 | 330 | 237 | 290 |  |  |  | 169,0 | 944,0 | 2,043 | 0,000 | 0,000 | 85365080 | 508 Brasil | 27371403 | 27371403 | EC000216 | EC000216 | www.woehner.com/de/products/33336.html | www.woehner.com/en/products/33336.html
33337 | Lasttrennschalter mit Sicherungen, 3-polig | Schraube M8, Griff graphitgrau | Größe 00 | switch disconnector with fuses, 3-pole | screw M8, graphite-grey handle | size 00 | 1 | 242,18 | 15 | 03 |  |  | 4021267333379 | 171 | 195 | 148 |  |  |  | 28,0 | 230,0 | 0,413 | 0,000 | 0,000 | 85361090 | 508 Brasil | 27371401 | 27371401 | EC001040 | EC001040 | www.woehner.com/de/products/33337.html | www.woehner.com/en/products/33337.html
33338 | Lasttrennschalter mit Sicherungen, 3-polig | Schraube M10, Griff graphitgrau | Größe 1 | switch disconnector with fuses, 3-pole | screw M10, graphite-grey handle | size 1 | 1 | 524,16 | 15 | 06 |  |  | 4021267333386 | 270 | 253 | 232 |  |  |  | 45,0 | 726,0 | 1,803 | 0,000 | 0,000 | 85361090 | 508 Brasil | 27371401 | 27371401 | EC001040 | EC001040 | www.woehner.com/de/products/33338.html | www.woehner.com/en/products/33338.html
33339 | Lasttrennschalter mit Sicherungen, 3-polig | Schraube M10, Griff graphitgrau | Größe 2 | switch disconnector with fuses, 3-pole | screw M10, graphite-grey handle | size 2 | 1 | 657,94 | 15 | 09 |  |  | 4021267333393 | 270 | 253 | 238 |  |  |  | 109,0 | 760,0 | 2,135 | 0,000 | 0,000 | 85361090 | 508 Brasil | 27371401 | 27371401 | EC001040 | EC001040 | www.woehner.com/de/products/33339.html | www.woehner.com/en/products/33339.html
33340 | Lasttrennschalter mit Sicherungen, 3-polig | Schraube M12, Griff graphitgrau | Größe 3 | switch disconnector with fuses, 3-pole | screw M12, graphite-grey handle | size 3 | 1 | 1085,40 | 15 | 12 |  |  | 4021267333409 | 330 | 302 | 290 |  |  |  | 268,0 | 1310,0 | 3,897 | 0,000 | 0,000 | 85361090 | 508 Brasil | 27371401 | 27371401 | EC001040 | EC001040 | www.woehner.com/de/products/33340.html | www.woehner.com/en/products/33340.html
33341 | Endabdeckung für 01230 |  |  | end cover for 01230 |  |  | 2 | 35,02 | 06 | 27 |  |  | 4021267333416 | 25 | 120 | 620 |  |  |  | 0,0 | 2,8 | 0,000 | 0,000 | 0,000 | 85472000 | 004 Germany | 27370390 | 27142190 | EC002498 | EC002498 | www.woehner.com/de/products/33341.html | www.woehner.com/en/products/33341.html
33342 | Türkupplungsdrehantrieb, Sichtblende graphitgrau |  | LTS-250/400/630 LTS-F 160/250/400 | door coupling rotary drive, graphit-grey blind cover |  | LTS-250/400/630 LTS-F 160/250/400 | 1 | 40,04 | 14 | 51 |  |  | 4021267333423 | [6 empty] | 0,0 | 23,5 | 0,000 | 0,000 | 0,000 | 85389099 | 508 Brasil | 27371492 | 27371492 | EC000229 | EC000229 | www.woehner.com/de/products/33342.html | www.woehner.com/en/products/33342.html
33345 | Türkupplungsdrehantrieb, Sichtblende graphitgrau | zum Abschließen mit Bügelschlössern und Türsperre | LTS-250/400/630, LTS-F160/250/400 | door coupling rotary drive, graphite-grey blind cover | for closing with padlocks and door inter-locking | LTS-250/400/630, LTS-F160/250/400 | 1 | 50,76 | 14 | 51 |  |  | 4021267333454 | [6 empty] | 0,0 | 38,0 | 0,000 | 0,000 | 0,000 | 85389099 | 508 Brasil | 27371492 | 27371492 | EC000229 | EC000229 | www.woehner.com/de/products/33345.html | www.woehner.com/en/products/33345.html
33346 | Türkupplungsdrehantrieb, Sichtblende graphitgrau | zum Abschließen mit Bügelschlössern und Türsperre | LTS-800, LTS-F630 | door coupling rotary drive, graphite-grey blind cover | for closing with padlocks and door inter-locking | LTS-800, LTS-F630 | 1 | 58,52 | 14 | 51 |  |  | 4021267333461 | [6 empty] | 0,0 | 67,0 | 0,000 | 0,000 | 0,000 | 85389099 | 508 Brasil | 27371492 | 27371492 | EC000229 | EC000229 | www.woehner.com/de/products/33346.html | www.woehner.com/en/products/33346.html
33347 | Meldeschalter | 1 Öffner + 1 Schließer, Steckanschlüssen 6,3 x 0,8 | LTS, LTS-F | pilot switch | 1 n/c + 1 n/o, plug connectors 6.3 x 0.8 | LTS, LTS-F | 1 | 14,37 | 14 | 51 |  |  | 4021267333478 | [6 empty] | 0,0 | 2,5 | 0,000 | 0,000 | 0,000 | 85389099 | 508 Brasil | 27371492 | 27371492 | EC002498 | EC002498 | www.woehner.com/de/products/33347.html | www.woehner.com/en/products/33347.html
33348 | Türkupplungsdrehantrieb, Sichtblende rot-gelb | zum Abschließen mit Bügelschlössern und Türsperre | LTS-250/400/630, LTS-F 160/250/400 | door coupling rotary drive, red-yellow blind cover | for closing with padlocks and door inter-locking | LTS-250/400/630, LTS-F 160/250/400 | 1 | 50,76 | 14 | 51 |  |  | 4021267333485 | [6 empty] | 0,0 | 38,0 | 0,000 | 0,000 | 0,000 | 85389099 | 508 Brasil | 27371492 | 27371492 | EC000229 | EC000229 | www.woehner.com/de/products/33348.html | www.woehner.com/en/products/33348.html
33349 | Türkupplungsdrehantrieb, Sichtblende rot-gelb | zum Abschließen mit Bügelschlössern und Türsperre | LTS-800, LTS-F 630 | door coupling rotary drive, red-yellow blind cover | for closing with padlocks and door inter-locking | LTS-800, LTS-F 630 | 1 | 58,52 | 14 | 51 |  |  | 4021267333492 | [6 empty] | 0,0 | 56,0 | 0,000 | 0,000 | 0,000 | 85389099 | 508 Brasil | 27371492 | 27371492 | EC000229 | EC000229 | www.woehner.com/de/products/33349.html | www.woehner.com/en/products/33349.html
33350 | Anschlussraumabdeckung | zum Abdecken aller Anschlüsse, graphitgrau | LTS-250, LTS-F 160 | connection space cover | for covering all connections, dark grey | LTS-250, LTS-F 160 | 2 | 13,35 | 14 | 51 |  |  | 4021267333508 | [6 empty] | 0,0 | 4,0 | 0,000 | 0,000 | 0,000 | 85389099 | 508 Brasil | 27371492 | 27371492 | EC002498 | EC002498 | www.woehner.com/de/products/33350.html | www.woehner.com/en/products/33350.html
33351 | Anschlussraumabdeckung | zum Abdecken aller Anschlüsse, graphitgrau | LTS-400/630, LTS-F 250/400 | connection space cover | for covering all connections, dark grey | LTS-400/630, LTS-F 250/400 | 2 | 18,55 | 14 | 51 |  |  | 4021267333515 | [6 empty] | 0,0 | 12,0 | 0,000 | 0,000 | 0,000 | 85389099 | 508 Brasil | 27371492 | 27371492 | EC002498 | EC002498 | www.woehner.com/de/products/33351.html | www.woehner.com/en/products/33351.html
33352 | Anschlussraumabdeckung | zum Abdecken aller Anschlüsse, graphitgrau | LTS-800, LTS-F 630 | connection space cover | for covering all connections, dark grey | LTS-800, LTS-F 630 | 2 | 23,77 | 14 | 51 |  |  | 4021267333522 | [6 empty] | 0,0 | 20,0 | 0,000 | 0,000 | 0,000 | 85389099 | 508 Brasil | 27371492 | 27371492 | EC002498 | EC002498 | www.woehner.com/de/products/33352.html | www.woehner.com/en/products/33352.html
33355 | Lasttrennschalter 3-polig | Schraube M10, Griff rot | 250 A / 3P | switch disconnectors 3-pole | screw M10, red handle | 250 A / 3P | 1 | 194,56 | 14 | 03 |  |  | 4021267333553 | 171 | 157 | 158 |  |  |  | 33,5 | 194,0 | 0,248 | 0,000 | 0,000 | 85365080 | 508 Brasil | 27371403 | 27371403 | EC000216 | EC000216 | www.woehner.com/de/products/33355.html | www.woehner.com/en/products/33355.html
33356 | Lasttrennschalter 3-polig | Schraube M10, Griff rot | 400 A / 3P | switch disconnectors 3-pole | screw M10, red handle | 400 A / 3P | 1 | 463,25 | 14 | 06 |  |  | 4021267333560 | 270 | 196,5 | 232 |  |  |  | 57,0 | 546,0 | 0,980 | 0,000 | 0,000 | 85365080 | 508 Brasil | 27371403 | 27371403 | EC000216 | EC000216 | www.woehner.com/de/products/33356.html | www.woehner.com/en/products/33356.html
33357 | Lasttrennschalter 3-polig | Schraube M10, Griff rot | 630 A / 3P | switch disconnectors 3-pole | screw M10, red handle | 630 A / 3P | 1 | 542,70 | 14 | 09 |  |  | 4021267333577 | 270 | 196,5 | 232 |  |  |  | 127,0 | 544,0 | 1,041 | 0,000 | 0,000 | 85365080 | 508 Brasil | 27371403 | 27371403 | EC000216 | EC000216 | www.woehner.com/de/products/33357.html | www.woehner.com/en/products/33357.html
33358 | Lasttrennschalter 3-polig | Schraube M12, Griff rot | 800 A / 3P | switch disconnectors 3-pole | screw M12, red handle | 800 A / 3P | 1 | 735,19 | 14 | 12 |  |  | 4021267333584 | 330 | 237 | 290 |  |  |  | 169,0 | 940,0 | 2,043 | 0,000 | 0,000 | 85365080 | 508 Brasil | 27371403 | 27371403 | EC000216 | EC000216 | www.woehner.com/de/products/33358.html | www.woehner.com/en/products/33358.html
33359 | Lasttrennschalter mit Sicherungen, 3-polig | Schraube M8, Griff rot | Größe 00 | switch disconnector with fuses, 3-pole | screw M8, red handle | size 00 | 1 | 242,18 | 15 | 03 |  |  | 4021267333591 | 171 | 195 | 148 |  |  |  | 28,0 | 230,0 | 0,413 | 0,000 | 0,000 | 85361090 | 508 Brasil | 27371401 | 27371401 | EC001040 | EC001040 | www.woehner.com/de/products/33359.html | www.woehner.com/en/products/33359.html
33360 | Lasttrennschalter mit Sicherungen, 3-polig | Schraube M10, Griff rot | Größe 1 | switch disconnector with fuses, 3-pole | screw M10, red handle | size 1 | 1 | 524,16 | 15 | 06 |  |  | 4021267333607 | 270 | 253 | 232 |  |  |  | 45,0 | 724,0 | 1,803 | 0,000 | 0,000 | 85361090 | 508 Brasil | 27371401 | 27371401 | EC001040 | EC001040 | www.woehner.com/de/products/33360.html | www.woehner.com/en/products/33360.html
33361 | Lasttrennschalter mit Sicherungen, 3-polig | Schraube M10, Griff rot | Größe 2 | switch disconnector with fuses, 3-pole | screw M10, red handle | size 2 | 1 | 657,94 | 15 | 09 |  |  | 4021267333614 | 270 | 253 | 238 |  |  |  | 109,0 | 768,0 | 2,135 | 0,000 | 0,000 | 85361090 | 508 Brasil | 27371401 | 27371401 | EC001040 | EC001040 | www.woehner.com/de/products/33361.html | www.woehner.com/en/products/33361.html
33362 | Lasttrennschalter mit Sicherungen, 3-polig | Schraube M12, Griff rot | Größe 3 | switch disconnector with fuses, 3-pole | screw M12, red handle | size 3 | 1 | 1085,40 | 15 | 12 |  |  | 4021267333621 | 330 | 302 | 290 |  |  |  | 268,0 | 1280,0 | 3,897 | 0,000 | 0,000 | 85361090 | 508 Brasil | 27371401 | 27371401 | EC001040 | EC001040 | www.woehner.com/de/products/33362.html | www.woehner.com/en/products/33362.html
33363 | Schellenanschluss für Cu-Leiter | 2,5 - 70 / 12 x 10 | LTS-F 160 | clamp connector for Cu conductors | 2.5 - 70 / 12 x 10 | LTS-F 160 | 3 | 1,74 | 14 | 51 |  |  | 4021267333638 | [6 empty] | 0,0 | 2,9 | 0,000 | 0,000 | 0,000 | 85389099 | 508 Brasil | 27371492 | 27371492 | EC002498 | EC002498 | www.woehner.com/de/products/33363.html | www.woehner.com/en/products/33363.html
33364 | Schellenanschluss für lam. Cu | 14 x 9 mm | LTS 250 | clamp connector for lam. Cu | 14 x 9 mm | LTS 250 | 3 | 3,26 | 14 | 51 |  |  | 4021267333645 | [6 empty] | 0,0 | 3,5 | 0,000 | 0,000 | 0,000 | 85389099 | 508 Brasil | 27371492 | 27371492 | EC002498 | EC002498 | www.woehner.com/de/products/33364.html | www.woehner.com/en/products/33364.html
33365 | Prismenkl. einfach für Cu- und Al-Leiter | 70 - 120 mm² | LTS 250 | wedge clamp terminal, single, for Cu and Al cond. | 70 - 120 mm² | LTS 250 | 3 | 13,40 | 14 | 51 |  |  | 4021267333652 | [7 empty] | 6,7 | 0,000 | 0,000 | 0,000 | 85389099 | 508 Brasil | 27371492 | 27371492 | EC002498 | EC002498 | www.woehner.com/de/products/33365.html | www.woehner.com/en/products/33365.html
33366 | Prismenklemme einfach für Cu- u. Al- Leiter | 70 - 150 mm² | LTS-F 250, LTS 400 | wedge clamp terminal, single, for Cu and Al cond. | 70 - 150 mm² | LTS-F 250, LTS 400 | 3 | 13,40 | 14 | 51 |  |  | 4021267333669 | [7 empty] | 11,6 | 0,000 | 0,080 | 0,000 | 85389099 | 004 Germany | 27371492 | 27371492 | EC002498 | EC002498 | www.woehner.com/de/products/33366.html | www.woehner.com/en/products/33366.html
33367 | Prismenklemme einfach für Cu- u. Al- Leiter | 120 - 240 mm² | LTS-F 400, LTS 630 | wedge clamp terminal, single, for Cu and Al cond. | 120 - 240 mm² | LTS-F 400, LTS 630 | 3 | 13,72 | 14 | 51 |  |  | 4021267333676 | [7 empty] | 20,0 | 0,000 | 0,131 | 0,000 | 85389099 | 004 Germany | 27371492 | 27371492 | EC002498 | EC002498 | www.woehner.com/de/products/33367.html | www.woehner.com/en/products/33367.html
33376 | Kammschiene 3-polig, für 2 NH-LTS | 33200 | 35 mm² | comb-type busbar, 3-pole, for 2 NH fuse switch disconnectors | 33200 | 35 mm² | 4 | 40,07 | 09 | 51 |  |  | 4021267333768 | 212 | 15,3 | 80 |  |  |  | 4,6 | 27,1 | 0,404 | 0,000 | 0,000 | 85389099 | 004 Germany | 27142190 | 27142190 | EC002498 | EC002498 | www.woehner.com/de/products/33376.html | www.woehner.com/en/products/33376.html
33377 | Kammschiene 3-polig, für 3 NH-LTS | 33200 | 35 mm² | comb-type busbar, 3-pole, for 3 NH fuse switch disconnectors | 33200 | 35 mm² | 4 | 65,43 | 09 | 51 |  |  | 4021267333775 | 314 | 15,3 | 80 |  |  |  | 9,3 | 44,7 | 0,661 | 0,000 | 0,000 | 85389099 | 004 Germany | 27142190 | 27142190 | EC000215 | EC000215 | www.woehner.com/de/products/33377.html | www.woehner.com/en/products/33377.html
33378 | Anschlussklemme, frontaler Anschluss | für 3-polige Kammschiene 35 mm² verwendbar für NH 00 mit Schraubanschluss | 25 - 95 mm² | connecting terminal, front connection | for 3-pole comb-type busbar 35 mm², suitable for NH-fuse-switch-disconnector size 00 with screw connection | 25 - 95 mm² | 3 | 13,31 | 09 | 51 |  |  | 4021267333782 | 23 | 86 | 32 |  |  |  | 0,0 | 12,1 | 0,090 | 0,052 | 0,000 | 85389099 | 004 Germany | 27142190 | 27142190 | EC002498 | EC002498 | www.woehner.com/de/products/33378.html | www.woehner.com/en/products/33378.html
33380 | Verlängerungsachse 550 mm lang |  | LTS-250/400/630, LTS-F 160/250/400 | extension shaft, 550 mm long |  | LTS-250/400/630, LTS-F 160/250/400 | 1 | 30,09 | 14 | 51 |  |  | 4021267333805 | [6 empty] | 0,0 | 29,0 | 0,000 | 0,000 | 0,000 | 85389099 | 508 Brasil | 27371492 | 27371492 | EC000916 | EC000916 | www.woehner.com/de/products/33380.html | www.woehner.com/en/products/33380.html
33381 | Verlängerungsachse 550 mm lang |  | LTS-800, LTS-F 630 | extension shaft, 550 mm long |  | LTS-800, LTS-F 630 | 1 | 44,73 | 14 | 51 |  |  | 4021267333812 | [6 empty] | 0,0 | 38,0 | 0,000 | 0,000 | 0,000 | 85389099 | 508 Brasil | 27371492 | 27371492 | EC000916 | EC000916 | www.woehner.com/de/products/33381.html | www.woehner.com/en/products/33381.html
33384 | NH-Sicherungsleiste 160 A | Prismenklemme 70mm² | Größe 00 | NH in-line fuse base, 160 A | wedge terminal 70 mm² | size 00 | 1 | 90,95 | 12 | 31 |  |  | 4021267333843 | 50 | 80 | 455 |  |  |  | 17,5 | 99,5 | 0,350 | 0,044 | 1,875 | 85361090 | 004 Germany | 27142106 | 27142106 | EC001046 | EC001046 | www.woehner.com/de/products/33384.html | www.woehner.com/en/products/33384.html
33385 | Prismenklemme, doppelstöckig für Cu-Leiter | 2x 185 mm² | Größe 3 | prism terminal, double, for Cu cables | 2x 185 mm² | size 3 | 1 | 20,81 | 09 | 51 |  |  | 4021267333850 | [7 empty] | 36,8 | 0,000 | 0,288 | 0,000 | 85389099 | 004 Germany | 27142190 | 27142190 | EC002498 | EC002498 | www.woehner.com/de/products/33385.html | www.woehner.com/en/products/33385.html
33392 | Kammschiene 3-polig, für 4 NH-LTS | 33200 | 35 mm² | comb-type busbar, 3-pole, for 4 NH fuse switch disconnectors | 33200 | 35 mm² | 4 | 91,31 | 09 | 51 |  |  | 4021267333928 | 424 | 15,3 | 80 |  |  |  | 13,9 | 62,3 | 0,998 | 0,000 | 0,000 | 85389099 | 004 Germany | 27142190 | 27142190 | EC000215 | EC000215 | www.woehner.com/de/products/33392.html | www.woehner.com/en/products/33392.html
33393 | NH-Sicherungs-Lasttrennschalter Gr. 1, 250 A, Aufbau | Rahmenklemme |  | NH fuse switch-discon. size 1, 250 A, panel mounting | box terminal |  | 1 | 199,83 | 09 | 06 |  |  | 4021267333935 | 184 | 112 | 243 |  |  |  | 14,1 | 191,0 | 0,380 | 0,505 | 1,812 | 85361090 | 004 Germany | 27142108 | 27142108 | EC001040 | EC001040 | www.woehner.com/de/products/33393.html | www.woehner.com/en/products/33393.html
33394 | NH-Sicherungs-Lasttrennschalter Gr. 00, 160 A, Reiter, Anschluss unten / oben | Schraube M8 | mit elektronischer Sicherungsüberwachung und CrossLink®Technology | NH fuse switch-disconnector size 00, 160 A, busbar mounted, connection top / bottom | screw M8 | with electronic fuse monitoring and CrossLink®Technology | 1 | 252,70 | 09 | 25 |  |  | 4021267333942 | 106 | 137 | 200 |  |  |  | 17,7 | 117,0 | 0,201 | 0,003 | 0,612 | 85361090 | 004 Germany | 27142108 | 27142108 | EC001040 | EC001040 | www.woehner.com/de/products/33394.html | www.woehner.com/en/products/33394.html
33398 | NH-Sicherungs-Lasttrennschalter Gr. 00, 160 A, Reiter, Anschluss unten / oben | Schraube M8 | mit CrossLink®Technology | NH fuse switch-disconnector size 00, 160 A, busbar mounted, connection top / bottom | screw M8 | with CrossLink®Technology | 1 | 69,63 | 09 | 24 |  |  | 4021267333980 | 106 | 97 | 200 |  |  |  | 17,7 | 103,0 | 0,201 | 0,000 | 0,690 | 85361090 | 004 Germany | 27142108 | 27142108 | EC001040 | EC001040 | www.woehner.com/de/products/33398.html | www.woehner.com/en/products/33398.html
33402 | Reiter-Sicherungshalter Class J, Anschluss unten oder oben | für Sicherungen Class J 70 - 100 A (29 x 118) | 3P, mit Rahmenklemme | busbar mounted fuse holder Class J, connection top / bottom | for fuse links Class J 70 - 100 A (29 x 118) | 3P, with box terminal | 1 | 131,01 | 16 | 27 |  |  | 4021267334024 | 106 | 135 | 200 |  |  |  | 9,0 | 129,0 | 0,351 | 0,000 | 0,990 | 85361090 | 004 Germany | 27142190 | 27142190 | EC002705 | EC002705 | www.woehner.com/de/products/33402.html | www.woehner.com/en/products/33402.html
33403 | Reiter-Sicherungshalter Class J, Anschluss unten oder oben | für Sicherungen Class J 110 - 200 A (41x146) | 3P, mit Rahmenklemme | busbar mounted fuse holder Class J, connection top / bottom | for fuse links Class J 110 - 200 A (41x146) | 3P, with box terminal | 1 | 337,49 | 16 | 30 |  |  | 4021267334031 | 184 | 129 | 210 |  |  |  | 22,3 | 278,0 | 0,769 | 0,225 | 1,800 | 85361090 | 004 Germany | 27142190 | 27142190 | EC002705 | EC002705 | www.woehner.com/de/products/33403.html | www.woehner.com/en/products/33403.html
33408 | Halter für zylindrische Sicherungen | Class J / 3P, Rahmenklemme | 100 A / 600 V (29x118) | holder for cylindrical fuses | Class J / 3P, box terminal | 100 A / 600 V (29x118) | 1 | 114,01 | 16 | 09 |  |  | 4021267334086 | 106 | 135 | 200 |  |  |  | 8,3 | 107,0 | 0,255 | 0,000 | 0,960 | 85361090 | 004 Germany | 27142190 | 27142190 | EC002705 | EC002705 | www.woehner.com/de/products/33408.html | www.woehner.com/en/products/33408.html
33409 | Halter für zylindrische Sicherungen | Class J / 3P, Klemme 150 mm² | 200 A / 600 V (41x146) | holder for cylindrical fuses | Class J / 3P, terminal 150 mm² | 200 A / 600 V (41x146) | 1 | 290,57 | 16 | 12 |  |  | 4021267334093 | 184 | 112 | 263 |  |  |  | 13,0 | 203,0 | 0,504 | 0,451 | 1,680 | 85361090 | 004 Germany | 27142190 | 27142190 | EC002705 | EC002705 | www.woehner.com/de/products/33409.html | www.woehner.com/en/products/33409.html
33416 | NH-Sicherungs-Lasttrennschalter Gr. 000, 125 A, Reiter, Anschluss unten / oben | Rahmenklemme |  | NH fuse-switch-disconnector size 000, 125 A, busbar mounted, connection top / bottom | box terminal |  | 1 | 60,10 | 09 | 22 |  |  | 4021267334161 | 90 | 98 | 160 |  |  |  | 13,8 | 90,0 | 0,189 | 0,030 | 0,516 | 85361090 | 004 Germany | 27142108 | 27142108 | EC001040 | EC001040 | www.woehner.com/de/products/33416.html | www.woehner.com/en/products/33416.html
33418 | Abdeckung für Anschlussbereich | für NH-Sicherungs-Lasttrennschalter Gr. 2 |  | connection shroud | for NH fuse-switch-disconnector size 2 |  | 2 | 4,93 | 09 | 51 |  |  | 4021267334185 | 209 | 8 | 71 |  |  |  | 0,0 | 4,0 | 0,000 | 0,000 | 0,000 | 85389099 | 004 Germany | 27142190 | 27142190 | EC002498 | EC002498 | www.woehner.com/de/products/33418.html | www.woehner.com/en/products/33418.html
33419 | Abdeckung für Anschlussbereich | für NH-Sicherungs-Lasttrennschalter Gr. 3, max. 600 A |  | connection shroud | for NH fuse-switch-disconnector size 3, max. 600 A |  | 2 | 6,43 | 09 | 51 |  |  | 4021267334192 | 254 | 8 | 86 |  |  |  | 0,0 | 5,4 | 0,000 | 0,000 | 0,000 | 85389099 | 004 Germany | 27142190 | 27142190 | EC002498 | EC002498 | www.woehner.com/de/products/33419.html | www.woehner.com/en/products/33419.html
33420 | NH-Sicherungs-Lasttrennschalter Gr. 00, 160 A, Reiter, Anschluss unten / oben | Schraube M8 | mit elektromechanischer Sicherungsüberwachung und CrossLink®Technology | NH fuse switch-disconnector size 00, 160 A, busbar mounted, connection top / bottom | screw M8 | with electromechanical fuse monitoring and CrossLink®Technology | 1 | 299,83 | 09 | 25 |  |  | 4021267334208 | 106 | 172 | 200 |  |  |  | 17,7 | 180,0 | 0,208 | 0,005 | 0,612 | 85361090 | 004 Germany | 27142108 | 27142108 | EC001040 | EC001040 | www.woehner.com/de/products/33420.html | www.woehner.com/en/products/33420.html
33421 | Reiter-Sicherungshalter Class J, Anschluss oben oder unten | für Sicherungen Class J 1 - 30 A (21x57) | 3P, mit Rahmenklemme | busbar mounted fuse holder Class J, connection top / bottom | for fuse links Class J 1 - 30 A (21x57) | 3P, with box terminal | 1 | 131,01 | 16 | 21 |  |  | 4021267334215 | 106 | 135 | 200 |  |  |  | 2,0 | 138,0 | 0,463 | 0,000 | 0,990 | 85361050 | 004 Germany | 27142190 | 27142190 | EC002705 | EC002705 | www.woehner.com/de/products/33421.html | www.woehner.com/en/products/33421.html
33422 | Reiter-Sicherungshalter Class J, Anschluss oben oder unten | für Sicherungen Class J 35 - 60 A (27x60) | 3P, mit Rahmenklemme | busbar mounted fuse holder Class J, connection top / bottom | for fuse links Class J 35 - 60 A (27x60) | 3P, with box terminal | 1 | 131,01 | 16 | 24 |  |  | 4021267334222 | 106 | 135 | 200 |  |  |  | 3,5 | 135,0 | 0,480 | 0,000 | 0,990 | 85361050 | 004 Germany | 27142190 | 27142190 | EC002705 | EC002705 | www.woehner.com/de/products/33422.html | www.woehner.com/en/products/33422.html
33424 | Lasttrennschalter 3-polig | Rahmenklemme 95 mm² | 125 A / 3P | switch disconnector 3-pole | box terminal 95 mm² | 125 A / 3P | 1 | 91,33 | 14 | 02 |  |  | 4021267334246 | 129 | 77 | 122 |  |  |  | 11,9 | 80,0 | 0,124 | 0,000 | 0,000 | 85365080 | 011 Spain | 27371403 | 27371403 | EC000216 | EC000216 | www.woehner.com/de/products/33424.html | www.woehner.com/en/products/33424.html
33425 | Lasttrennschalter 3-polig | Schraube M8 | 125 A / 3P | switch disconnector 3-pole | screw M8 | 125 A / 3P | 1 | 91,33 | 14 | 02 |  |  | 4021267334253 | 131 | 77 | 128 |  |  |  | 11,9 | 80,0 | 0,145 | 0,000 | 0,000 | 85365080 | 011 Spain | 27371403 | 27371403 | EC000216 | EC000216 | www.woehner.com/de/products/33425.html | www.woehner.com/en/products/33425.html
33426 | Lasttrennschalter 3-polig | Rahmenklemme 95 mm² | 160 A / 3P | switch disconnector 3-pole | box terminal 95 mm² | 160 A / 3P | 1 | 94,27 | 14 | 02 |  |  | 4021267334260 | 129 | 77 | 122 |  |  |  | 17,7 | 80,0 | 0,124 | 0,000 | 0,000 | 85365080 | 011 Spain | 27371403 | 27371403 | EC000216 | EC000216 | www.woehner.com/de/products/33426.html | www.woehner.com/en/products/33426.html
33427 | Lasttrennschalter 3-polig | Schraube M8 | 160 A / 3P | switch disconnector 3-pole | screw M8 | 160 A / 3P | 1 | 94,27 | 14 | 02 |  |  | 4021267334277 | 131 | 77 | 128 |  |  |  | 17,7 | 80,0 | 0,145 | 0,000 | 0,000 | 85365080 | 011 Spain | 27371403 | 27371403 | EC000216 | EC000216 | www.woehner.com/de/products/33427.html | www.woehner.com/en/products/33427.html
33428 | Lasttrennschalter 3-polig | Schraube M10 | 200 A / 3P | switch disconnector 3-pole | screw M10 | 200 A / 3P | 1 | 110,18 | 14 | 03 |  |  | 4021267334284 | 131 | 77 | 154 |  |  |  | 14,7 | 80,0 | 0,214 | 0,000 | 0,000 | 85365080 | 011 Spain | 27371403 | 27371403 | EC000216 | EC000216 | www.woehner.com/de/products/33428.html | www.woehner.com/en/products/33428.html
33429 | Lasttrennschalter 3-polig | Schraube M10 | 250 A / 3P | switch disconnector 3-pole | screw M10 | 250 A / 3P | 1 | 123,74 | 14 | 03 |  |  | 4021267334291 | 131 | 77 | 154 |  |  |  | 20,4 | 90,0 | 0,214 | 0,000 | 0,000 | 85365080 | 011 Spain | 27371403 | 27371403 | EC000216 | EC000216 | www.woehner.com/de/products/33429.html | www.woehner.com/en/products/33429.html
33430 | Lasttrennschalter 3-polig | Schraube M10 | 315 A / 3P | switch disconnector 3-pole | screw M10 | 315 A / 3P | 1 | 176,75 | 14 | 06 |  |  | 4021267334307 | 217 | 90 | 167 |  |  |  | 23,2 | 170,0 | 0,473 | 0,000 | 0,000 | 85365080 | 011 Spain | 27371403 | 27371403 | EC000216 | EC000216 | www.woehner.com/de/products/33430.html | www.woehner.com/en/products/33430.html
33431 | Lasttrennschalter 3-polig | Schraube M10 | 400 A / 3P | switch disconnector 3-pole | screw M10 | 400 A / 3P | 1 | 194,43 | 14 | 06 |  |  | 4021267334314 | 217 | 90 | 167 |  |  |  | 36,6 | 170,0 | 0,473 | 0,000 | 0,000 | 85365080 | 011 Spain | 27371403 | 27371403 | EC000216 | EC000216 | www.woehner.com/de/products/33431.html | www.woehner.com/en/products/33431.html
33432 | Lasttrennschalter 3-polig | Schraube M10 | 630 A / 3P | switch disconnector 3-pole | screw M10 | 630 A / 3P | 1 | 300,48 | 14 | 09 |  |  | 4021267334321 | 275 | 121 | 235 |  |  |  | 98,0 | 420,0 | 0,913 | 0,000 | 0,000 | 85365080 | 011 Spain | 27371403 | 27371403 | EC000216 | EC000216 | www.woehner.com/de/products/33432.html | www.woehner.com/en/products/33432.html
33433 | Lasttrennschalter 3-polig | Schraube M10 | 800 A / 3P | switch disconnector 3-pole | screw M10 | 800 A / 3P | 1 | 382,97 | 14 | 12 |  |  | 4021267334338 | 275 | 121 | 235 |  |  |  | 196,0 | 420,0 | 0,913 | 0,000 | 0,000 | 85365080 | 011 Spain | 27371403 | 27371403 | EC000216 | EC000216 | www.woehner.com/de/products/33433.html | www.woehner.com/en/products/33433.html
33434 | Lasttrennschalter 3-polig | Schraube M14 | 1250 A / 3P | switch disconnector 3-pole | screw M14 | 1250 A / 3P | 1 | 818,96 | 14 | 15 |  |  | 4021267334345 | 325 | 137 | 290 |  |  |  | 273,5 | 700,0 | 2,606 | 0,000 | 0,000 | 85365080 | 011 Spain | 27371403 | 27371403 | EC000216 | EC000216 | www.woehner.com/de/products/33434.html | www.woehner.com/en/products/33434.html
33435 | Lasttrennschalter 3-polig | Schraube M14 | 1600 A / 3P | switch disconnector 3-pole | screw M14 | 1600 A / 3P | 1 | 1355,12 | 14 | 15 |  |  | 4021267334352 | 441 | 162 | 441 |  |  |  | 476,0 | 1850,0 | 6,648 | 0,000 | 0,000 | 85365080 | 011 Spain | 27371403 | 27371403 | EC000216 | EC000216 | www.woehner.com/de/products/33435.html | www.woehner.com/en/products/33435.html
33436 | Lasttrennschalter 3-polig | Schraube M14 | 1800 A / 3P | switch disconnector 3-pole | screw M14 | 1800 A / 3P | 1 | 1738,08 | 14 | 15 |  |  | 4021267334369 | 441 | 162 | 441 |  |  |  | 602,0 | 1850,0 | 6,648 | 0,000 | 0,000 | 85365080 | 011 Spain | 27371403 | 27371403 | EC000216 | EC000216 | www.woehner.com/de/products/33436.html | www.woehner.com/en/products/33436.html
33437 | Lasttrennschalter 3-polig | Schraube M12 | 2000 A / 3P | switch disconnector 3-pole | screw M12 | 2000 A / 3P | 1 | 3711,84 | 14 | 18 |  |  | 4021267334376 | 200 | 342 | 543 |  |  |  |  | 5500,0 | 18,968 | 0,000 | 0,000 | 85365080 | 011 Spain | 27371403 | 27371403 | EC000216 | EC000216 | www.woehner.com/de/products/33437.html | www.woehner.com/en/products/33437.html
33438 | Lasttrennschalter 3-polig | Schraube M12 | 2500 A / 3P | switch disconnector 3-pole | screw M12 | 2500 A / 3P | 1 | 4006,44 | 14 | 18 |  |  | 4021267334383 | 200 | 342 | 543 |  |  |  |  | 5500,0 | 20,468 | 0,000 | 0,000 | 85365080 | 011 Spain | 27371403 | 27371403 | EC000216 | EC000216 | www.woehner.com/de/products/33438.html | www.woehner.com/en/products/33438.html
33439 | Lasttrennschalter 3-polig | Schraube M12 | 3150 A / 3P | switch disconnector 3-pole | screw M12 | 3150 A / 3P | 1 | 4541,01 | 14 | 18 |  |  | 4021267334390 | 200 | 342 | 603 |  |  |  |  | 5600,0 | 20,468 | 0,000 | 0,000 | 85365080 | 011 Spain | 27371403 | 27371403 | EC000216 | EC000216 | www.woehner.com/de/products/33439.html | www.woehner.com/en/products/33439.html
33440 | Lasttrennschalter 3-polig + N | Rahmenklemme 95 mm² | 125 A / 4P | switch disconnector 3-pole + N | box terminal 95 mm² | 125 A / 4P | 1 | 97,21 | 14 | 02 |  |  | 4021267334406 | 140 | 77 | 122 |  |  |  | 11,9 | 90,0 | 0,166 | 0,000 | 0,000 | 85365080 | 011 Spain | 27371403 | 27371403 | EC000216 | EC000216 | www.woehner.com/de/products/33440.html | www.woehner.com/en/products/33440.html
33441 | Lasttrennschalter 3-polig + N | Schraube M8 | 125 A / 4P | switch disconnector 3-pole + N | screw M8 | 125 A / 4P | 1 | 97,21 | 14 | 02 |  |  | 4021267334413 | 142 | 77 | 128 |  |  |  | 11,9 | 90,0 | 0,193 | 0,000 | 0,000 | 85365080 | 011 Spain | 27371403 | 27371403 | EC000216 | EC000216 | www.woehner.com/de/products/33441.html | www.woehner.com/en/products/33441.html
33442 | Lasttrennschalter 3-polig + N | Rahmenklemme 95 mm² | 160 A / 4P | switch disconnector 3-pole + N | box terminal 95 mm² | 160 A / 4P | 1 | 105,76 | 14 | 02 |  |  | 4021267334420 | 140 | 77 | 122 |  |  |  | 17,7 | 90,0 | 0,166 | 0,000 | 0,000 | 85365080 | 011 Spain | 27371403 | 27371403 | EC000216 | EC000216 | www.woehner.com/de/products/33442.html | www.woehner.com/en/products/33442.html
33443 | Lasttrennschalter 3-polig + N | Schraube M8 | 160 A / 4P | switch disconnector 3-pole + N | screw M8 | 160 A / 4P | 1 | 103,10 | 14 | 02 |  |  | 4021267334437 | 142 | 77 | 128 |  |  |  | 17,7 | 90,0 | 0,193 | 0,000 | 0,000 | 85365080 | 011 Spain | 27371403 | 27371403 | EC000216 | EC000216 | www.woehner.com/de/products/33443.html | www.woehner.com/en/products/33443.html
33444 | Lasttrennschalter 3-polig + N | Schraube M10 | 200 A / 4P | switch disconnector 3-pole + N | screw M10 | 200 A / 4P | 1 | 123,74 | 14 | 03 |  |  | 4021267334444 | 142 | 77 | 154 |  |  |  | 14,7 | 90,0 | 0,273 | 0,000 | 0,000 | 85365080 | 011 Spain | 27371403 | 27371403 | EC000216 | EC000216 | www.woehner.com/de/products/33444.html | www.woehner.com/en/products/33444.html
33445 | Lasttrennschalter 3-polig + N | Schraube M10 | 250 A / 4P | switch disconnector 3-pole + N | screw M10 | 250 A / 4P | 1 | 132,57 | 14 | 03 |  |  | 4021267334451 | 142 | 77 | 154 |  |  |  | 20,4 | 100,0 | 0,273 | 0,000 | 0,000 | 85365080 | 011 Spain | 27371403 | 27371403 | EC000216 | EC000216 | www.woehner.com/de/products/33445.html | www.woehner.com/en/products/33445.html
33446 | Lasttrennschalter 3-polig + N | Schraube M10 | 315 A / 4P | switch disconnector 3-pole + N | screw M10 | 315 A / 4P | 1 | 194,43 | 14 | 06 |  |  | 4021267334468 | 217 | 90 | 167 |  |  |  | 23,2 | 190,0 | 0,564 | 0,000 | 0,000 | 85365080 | 011 Spain | 27371403 | 27371403 | EC000216 | EC000216 | www.woehner.com/de/products/33446.html | www.woehner.com/en/products/33446.html
33447 | Lasttrennschalter 3-polig + N | Schraube M10 | 400 A / 4P | switch disconnector 3-pole + N | screw M10 | 400 A / 4P | 1 | 218,00 | 14 | 06 |  |  | 4021267334475 | 217 | 90 | 167 |  |  |  | 36,6 | 190,0 | 0,564 | 0,000 | 0,000 | 85365080 | 011 Spain | 27371403 | 27371403 | EC000216 | EC000216 | www.woehner.com/de/products/33447.html | www.woehner.com/en/products/33447.html
33448 | Lasttrennschalter 3-polig + N | Schraube M10 | 630 A / 4P | switch disconnector 3-pole + N | screw M10 | 630 A / 4P | 1 | 353,51 | 14 | 09 |  |  | 4021267334482 | 275 | 121 | 235 |  |  |  | 98,0 | 450,0 | 1,217 | 0,000 | 0,000 | 85365080 | 011 Spain | 27371403 | 27371403 | EC000216 | EC000216 | www.woehner.com/de/products/33448.html | www.woehner.com/en/products/33448.html
33449 | Lasttrennschalter 3-polig + N | Schraube M10 | 800 A / 4P | switch disconnector 3-pole + N | screw M10 | 800 A / 4P | 1 | 483,13 | 14 | 12 |  |  | 4021267334499 | 275 | 121 | 235 |  |  |  | 196,0 | 450,0 | 1,217 | 0,000 | 0,000 | 85365080 | 011 Spain | 27371403 | 27371403 | EC000216 | EC000216 | www.woehner.com/de/products/33449.html | www.woehner.com/en/products/33449.html
33450 | Lasttrennschalter 3-polig + N | Schraube M14 | 1250 A / 4P | switch disconnector 3-pole + N | screw M14 | 1250 A / 4P | 1 | 942,69 | 14 | 15 |  |  | 4021267334505 | 325 | 137 | 290 |  |  |  | 273,5 | 760,0 | 3,186 | 0,000 | 0,000 | 85365080 | 011 Spain | 27371403 | 27371403 | EC000216 | EC000216 | www.woehner.com/de/products/33450.html | www.woehner.com/en/products/33450.html
33451 | Lasttrennschalter 3-polig + N | Schraube M14 | 1600 A / 4P | switch disconnector 3-pole + N | screw M14 | 1600 A / 4P | 1 | 1561,32 | 14 | 15 |  |  | 4021267334512 | 441 | 162 | 441 |  |  |  | 476,0 | 2100,0 | 8,444 | 0,000 | 0,000 | 85365080 | 011 Spain | 27371403 | 27371403 | EC000216 | EC000216 | www.woehner.com/de/products/33451.html | www.woehner.com/en/products/33451.html
33452 | Lasttrennschalter 3-polig + N | Schraube M12 | 2000 A / 4P | switch disconnector 3-pole + N | screw M12 | 2000 A / 4P | 1 | 4359,95 | 14 | 18 |  |  | 4021267334529 | 200 | 342 | 543 |  |  |  |  | 7500,0 | 26,968 | 0,000 | 0,000 | 85365080 | 011 Spain | 27371403 | 27371403 | EC000216 | EC000216 | www.woehner.com/de/products/33452.html | www.woehner.com/en/products/33452.html
33453 | Lasttrennschalter 3-polig + N | Schraube M12 | 2500 A / 4P | switch disconnector 3-pole + N | screw M12 | 2500 A / 4P | 1 | 4713,45 | 14 | 18 |  |  | 4021267334536 | 200 | 342 | 543 |  |  |  |  | 7500,0 | 28,468 | 0,000 | 0,000 | 85365080 | 011 Spain | 27371403 | 27371403 | EC000216 | EC000216 | www.woehner.com/de/products/33453.html | www.woehner.com/en/products/33453.html
33454 | Lasttrennschalter 3-polig + N | Schraube M12 | 3150 A / 4P | switch disconnector 3-pole + N | screw M12 | 3150 A / 4P | 1 | 5391,02 | 14 | 18 |  |  | 4021267334543 | 200 | 342 | 603 |  |  |  |  | 7600,0 | 28,468 | 0,000 | 0,000 | 85365080 | 011 Spain | 27371403 | 27371403 | EC000216 | EC000216 | www.woehner.com/de/products/33454.html | www.woehner.com/en/products/33454.html
33455 | Umschalter 3-polig | Schraube M8 | 125 A / 3P | changeover switch 3-pole | screw M8 | 125 A / 3P | 1 | 271,03 | 14 | 32 |  |  | 4021267334550 | 181 | 145,6 | 128 |  |  |  | 5,4 | 180,0 | 0,280 | 0,000 | 0,000 | 85365080 | 011 Spain | 27371403 | 27371403 | EC000216 | EC001040 | www.woehner.com/de/products/33455.html | www.woehner.com/en/products/33455.html
33456 | Umschalter 3-polig | Schraube M8 | 160 A / 3P | changeover switch 3-pole | screw M8 | 160 A / 3P | 1 | 312,27 | 14 | 32 |  |  | 4021267334567 | 181 | 145,6 | 128 |  |  |  | 9,8 | 180,0 | 0,280 | 0,000 | 0,000 | 85365080 | 011 Spain | 27371403 | 27371403 | EC000216 | EC001040 | www.woehner.com/de/products/33456.html | www.woehner.com/en/products/33456.html
33457 | Umschalter 3-polig | Schraube M10 | 200 A / 3P | changeover switch 3-pole | screw M10 | 200 A / 3P | 1 | 377,07 | 14 | 33 |  |  | 4021267334574 | 181 | 145,6 | 154 |  |  |  | 15,1 | 190,0 | 0,437 | 0,000 | 0,000 | 85365080 | 011 Spain | 27371403 | 27371403 | EC000216 | EC001040 | www.woehner.com/de/products/33457.html | www.woehner.com/en/products/33457.html
33458 | Umschalter 3-polig | Schraube M10 | 250 A / 3P | changeover switch 3-pole | screw M10 | 250 A / 3P | 1 | 547,93 | 14 | 33 |  |  | 4021267334581 | 235 | 151 | 216 |  |  |  | 28,5 | 550,0 | 0,888 | 0,000 | 0,000 | 85365080 | 011 Spain | 27371403 | 27371403 | EC000216 | EC001040 | www.woehner.com/de/products/33458.html | www.woehner.com/en/products/33458.html
33459 | Umschalter 3-polig | Schraube M10 | 315 A / 3P | changeover switch 3-pole | screw M10 | 315 A / 3P | 1 | 642,21 | 14 | 36 |  |  | 4021267334598 | 235 | 151 | 216 |  |  |  | 48,2 | 550,0 | 0,888 | 0,000 | 0,000 | 85365080 | 011 Spain | 27371403 | 27371403 | EC000216 | EC001040 | www.woehner.com/de/products/33459.html | www.woehner.com/en/products/33459.html
33460 | Umschalter 3-polig | Schraube M10 | 400 A / 3P | changeover switch 3-pole | screw M10 | 400 A / 3P | 1 | 707,01 | 14 | 36 |  |  | 4021267334604 | 235 | 151 | 216 |  |  |  | 77,4 | 550,0 | 0,888 | 0,000 | 0,000 | 85365080 | 011 Spain | 27371403 | 27371403 | EC000216 | EC001040 | www.woehner.com/de/products/33460.html | www.woehner.com/en/products/33460.html
33461 | Umschalter 3-polig | Schraube M12 | 630 A / 3P | changeover switch 3-pole | screw M12 | 630 A / 3P | 1 | 1089,99 | 14 | 39 |  |  | 4021267334611 | 321 | 180 | 312 |  |  |  | 126,4 | 1260,0 | 2,984 | 0,000 | 0,000 | 85365080 | 011 Spain | 27371403 | 27371403 | EC000216 | EC001040 | www.woehner.com/de/products/33461.html | www.woehner.com/en/products/33461.html
33462 | Umschalter 3-polig | Schraube M12 | 800 A / 3P | changeover switch 3-pole | screw M12 | 800 A / 3P | 1 | 1355,12 | 14 | 42 |  |  | 4021267334628 | 321 | 180 | 312 |  |  |  | 252,0 | 1260,0 | 2,984 | 0,000 | 0,000 | 85365080 | 011 Spain | 27371403 | 27371403 | EC001040 | EC001040 | www.woehner.com/de/products/33462.html | www.woehner.com/en/products/33462.html
33463 | Umschalter 3-polig | Schraube M14 | 1000 A / 3P | changeover switch 3-pole | screw M14 | 1000 A / 3P | 1 | 2062,13 | 14 | 45 |  |  | 4021267334635 | 321 | 208 | 419 |  |  |  | 266,0 | 2430,0 | 9,245 | 0,000 | 0,000 | 85365080 | 011 Spain | 27371403 | 27371403 | EC001040 | EC001040 | www.woehner.com/de/products/33463.html | www.woehner.com/en/products/33463.html
33464 | Umschalter 3-polig + N | Schraube M8 | 125 A / 4P | changeover switch 3-pole + N | screw M8 | 125 A / 4P | 1 | 288,70 | 14 | 32 |  |  | 4021267334642 | 192 | 145,6 | 128 |  |  |  | 5,4 | 210,0 | 0,392 | 0,000 | 0,000 | 85365080 | 011 Spain | 27371403 | 27371403 | EC000216 | EC001040 | www.woehner.com/de/products/33464.html | www.woehner.com/en/products/33464.html
33465 | Umschalter 3-polig + N | Schraube M8 | 160 A / 4P | changeover switch 3-pole + N | screw M8 | 160 A / 4P | 1 | 324,05 | 14 | 32 |  |  | 4021267334659 | 192 | 145,6 | 128 |  |  |  | 9,8 | 210,0 | 0,392 | 0,000 | 0,000 | 85365080 | 011 Spain | 27371403 | 27371403 | EC000216 | EC001040 | www.woehner.com/de/products/33465.html | www.woehner.com/en/products/33465.html
33466 | Umschalter 3-polig + N | Schraube M10 | 200 A / 4P | changeover switch 3-pole + N | screw M10 | 200 A / 4P | 1 | 382,97 | 14 | 33 |  |  | 4021267334666 | 192 | 145,6 | 154 |  |  |  | 15,1 | 220,0 | 0,557 | 0,000 | 0,000 | 85365080 | 011 Spain | 27371403 | 27371403 | EC000216 | EC001040 | www.woehner.com/de/products/33466.html | www.woehner.com/en/products/33466.html
33467 | Umschalter 3-polig + N | Schraube M10 | 250 A / 4P | changeover switch 3-pole + N | screw M10 | 250 A / 4P | 1 | 600,97 | 14 | 33 |  |  | 4021267334673 | 235 | 151 | 216 |  |  |  | 28,5 | 590,0 | 1,209 | 0,000 | 0,000 | 85365080 | 011 Spain | 27371403 | 27371403 | EC000216 | EC001040 | www.woehner.com/de/products/33467.html | www.woehner.com/en/products/33467.html
33468 | Umschalter 3-polig + N | Schraube M10 | 315 A / 4P | changeover switch 3-pole + N | screw M10 | 315 A / 4P | 1 | 677,56 | 14 | 36 |  |  | 4021267334680 | 235 | 151 | 216 |  |  |  | 48,2 | 590,0 | 1,209 | 0,000 | 0,000 | 85365080 | 011 Spain | 27371403 | 27371403 | EC000216 | EC001040 | www.woehner.com/de/products/33468.html | www.woehner.com/en/products/33468.html
33469 | Umschalter 3-polig + N | Schraube M10 | 400 A / 4P | changeover switch 3-pole + N | screw M10 | 400 A / 4P | 1 | 765,94 | 14 | 36 |  |  | 4021267334697 | 235 | 151 | 216 |  |  |  | 77,4 | 590,0 | 1,209 | 0,000 | 0,000 | 85365080 | 011 Spain | 27371403 | 27371403 | EC000216 | EC001040 | www.woehner.com/de/products/33469.html | www.woehner.com/en/products/33469.html
33470 | Umschalter 3-polig + N | Schraube M12 | 630 A / 4P | changeover switch 3-pole + N | screw M12 | 630 A / 4P | 1 | 1178,35 | 14 | 39 |  |  | 4021267334703 | 321 | 180 | 312 |  |  |  | 126,4 | 1370,0 | 3,984 | 0,000 | 0,000 | 85365080 | 011 Spain | 27371403 | 27371403 | EC001040 | EC001040 | www.woehner.com/de/products/33470.html | www.woehner.com/en/products/33470.html
33471 | Umschalter 3-polig + N | Schraube M12 | 800 A / 4P | changeover switch 3-pole + N | screw M12 | 800 A / 4P | 1 | 1531,87 | 14 | 42 |  |  | 4021267334710 | 321 | 180 | 312 |  |  |  | 252,0 | 1370,0 | 3,984 | 0,000 | 0,000 | 85365080 | 011 Spain | 27371403 | 27371403 | EC001040 | EC001040 | www.woehner.com/de/products/33471.html | www.woehner.com/en/products/33471.html
33472 | Umschalter 3-polig + N | Schraube M14 | 1000 A / 4P | changeover switch 3-pole + N | screw M14 | 1000 A / 4P | 1 | 2238,89 | 14 | 45 |  |  | 4021267334727 | 321 | 208 | 419 |  |  |  | 266,0 | 2680,0 | 11,740 | 0,000 | 0,000 | 85365080 | 011 Spain | 27371403 | 27371403 | EC001040 | EC001040 | www.woehner.com/de/products/33472.html | www.woehner.com/en/products/33472.html
33500 | Lasttrennschalter mit Sicherungen, 3-polig | Rahmenklemme, Anschluss unten | Größe 00 | switch disconnector with fuses, 3-pole | box terminal, connection bottom | size 00 | 1 | 176,77 | 15 | 20 |  |  | 4021267335007 | 106 | 128 | 200 |  |  |  | 29,0 | 219,0 | 0,385 | 0,110 | 2,352 | 85361090 | 004 Germany | 27371401 | 27371401 | EC001040 | EC001040 | www.woehner.com/de/products/33500.html | www.woehner.com/en/products/33500.html
33501 | Lasttrennschalter mit Sicherungen, 3-polig | Rahmenklemme, Anschluss oben | Größe 00 | switch disconnector with fuses, 3-pole | box terminal, connection top | size 00 | 1 | 176,77 | 15 | 20 |  |  | 4021267335014 | 106 | 128 | 200 |  |  |  | 26,8 | 219,0 | 0,415 | 0,110 | 3,582 | 85361090 | 004 Germany | 27371401 | 27371401 | EC001040 | EC001040 | www.woehner.com/de/products/33501.html | www.woehner.com/en/products/33501.html
33502 | Lasttrennschalter mit Sicherungen, 3-polig | Rahmenklemme | Größe 00 | switch disconnector with fuses, 3-pole | box terminal | size 00 | 1 | 160,78 | 15 | 03 |  |  | 4021267335021 | 106 | 128 | 233 |  |  |  | 25,3 | 208,0 | 0,334 | 0,110 | 3,618 | 85361090 | 004 Germany | 27371401 | 27371401 | EC001040 | EC001040 | www.woehner.com/de/products/33502.html | www.woehner.com/en/products/33502.html
33503 | Lasttrennschalter mit Sicherungen, 3-polig | Rahmenklemme, Anschluss unten, für Türkupplungsdrehgriff (frontal) | Größe 00 | switch disconnector with fuses, 3-pole | box terminal, connection bottom, for door coupling rotary handle | size 00 | 1 | 176,77 | 15 | 20 |  |  | 4021267335038 | 106 | 155 | 200 |  |  |  |  | 208,0 | 0,385 | 0,123 | 2,352 | 85361090 | 004 Germany | 27371401 | 27371401 | EC001040 | EC001040 | www.woehner.com/de/products/33503.html | www.woehner.com/en/products/33503.html
33504 | Lasttrennschalter mit Sicherungen, 3-polig | Rahmenklemme, Anschluss oben, für Türkupplungsdrehgriff (frontal) | Größe 00 | switch disconnector with fuses, 3-pole | box terminal, connection top, for door coupling rotary handle | size 00 | 1 | 176,77 | 15 | 20 |  |  | 4021267335045 | 106 | 155 | 200 |  |  |  |  | 208,0 | 0,415 | 0,123 | 2,904 | 85361090 | 004 Germany | 27371401 | 27371401 | EC001040 | EC001040 | www.woehner.com/de/products/33504.html | www.woehner.com/en/products/33504.html
33505 | Lasttrennschalter mit Sicherungen, 3-polig | Rahmenklemme, für Türkupplungsdrehgriff | Größe 00 | switch disconnector with fuses, 3-pole | box terminal, for door coupling rotary handle | size 00 | 1 | 160,78 | 15 | 03 |  |  | 4021267335052 | 106 | 153 | 233 |  |  |  |  | 201,6 | 0,334 | 0,123 | 3,618 | 85361090 | 004 Germany | 27371401 | 27371401 | EC001040 | EC001040 | www.woehner.com/de/products/33505.html | www.woehner.com/en/products/33505.html
33506 | Lasttrennschalter mit Sicherungen, 3-polig | Rahmenklemme, Anschluss unten, mit elektronischer Sicherungsüberwachung | Größe 00 | switch disconnector with fuses, 3-pole | box terminal, connection bottom, with electronic fuse monitoring | size 00 | 1 | 328,56 | 15 | 20 |  |  | 4021267335069 | 106 | 166 | 200 |  |  |  |  | 236,0 | 0,368 | 0,111 | 2,094 | 85361090 | 004 Germany | 27371401 | 27371401 | EC001040 | EC001040 | www.woehner.com/de/products/33506.html | www.woehner.com/en/products/33506.html
33507 | Lasttrennschalter mit Sicherungen, 3-polig | Rahmenklemme, mit elektronischer Sicherungsüberwachung | Größe 00 | switch disconnector with fuses, 3-pole | box terminal, with electronic fuse monitoring | size 00 | 1 | 312,58 | 15 | 03 |  |  | 4021267335076 | 106 | 153 | 233 |  |  |  |  | 208,0 | 0,344 | 0,111 | 8,940 | 85361090 | 004 Germany | 27371401 | 27371401 | EC001040 | EC001040 | www.woehner.com/de/products/33507.html | www.woehner.com/en/products/33507.html
33510 | Lasttrennschalter mit Sicherungen, 3-polig | Schraube M10, Anschluss unten | Größe 1 | switch disconnector with fuses, 3-pole | screw M10, connection bottom | size 1 | 1 | 551,30 | 15 | 23 |  |  | 4021267335106 | 184 | 194 | 286 |  |  |  | 82,0 | 567,0 | 0,913 | 0,286 | 7,167 | 85361090 | 004 Germany | 27371401 | 27371401 | EC001040 | EC001040 | www.woehner.com/de/products/33510.html | www.woehner.com/en/products/33510.html
33511 | Lasttrennschalter mit Sicherungen, 3-polig | Schraube M10, Anschluss oben | Größe 1 | switch disconnector with fuses, 3-pole | screw M10, connection top | size 1 | 1 | 551,30 | 15 | 23 |  |  | 4021267335113 | 184 | 194 | 314 |  |  |  | 88,0 | 589,0 | 1,059 | 0,286 | 10,071 | 85361090 | 004 Germany | 27371401 | 27371401 | EC001040 | EC001040 | www.woehner.com/de/products/33511.html | www.woehner.com/en/products/33511.html
33512 | Lasttrennschalter mit Sicherungen, 3-polig | Schraube M10 | Größe 1 | switch disconnector with fuses, 3-pole | screw M10 | size 1 | 1 | 488,28 | 15 | 06 |  |  | 4021267335120 | 184 | 193 | 314 |  |  |  | 60,7 | 540,0 | 0,854 | 0,286 | 9,090 | 85361090 | 004 Germany | 27371401 | 27371401 | EC001040 | EC001040 | www.woehner.com/de/products/33512.html | www.woehner.com/en/products/33512.html
33513 | Lasttrennschalter mit Sicherungen, 3-polig | Schraube M10, Anschluss unten, für Türkupplungsdrehgriff (frontal) | Größe 1 | switch disconnector with fuses, 3-pole | screw M10, connection bottom, for door coupling rotary handle | size 1 | 1 | 551,30 | 15 | 23 |  |  | 4021267335137 | 184 | 192 | 286 |  |  |  | 82,0 | 555,0 | 0,913 | 0,334 | 7,167 | 85361090 | 004 Germany | 27371401 | 27371401 | EC001040 | EC001040 | www.woehner.com/de/products/33513.html | www.woehner.com/en/products/33513.html
33514 | Lasttrennschalter mit Sicherungen, 3-polig | Schraube M10, Anschluss oben, für Türkupplungsdrehgriff (frontal) | Größe 1 | switch disconnector with fuses, 3-pole | screw M10, connection top, for door coupling rotary handle | size 1 | 1 | 551,30 | 15 | 23 |  |  | 4021267335144 | 184 | 192 | 314 |  |  |  |  | 577,0 | 1,059 | 0,334 | 10,071 | 85361090 | 004 Germany | 27371401 | 27371401 | EC001040 | EC001040 | www.woehner.com/de/products/33514.html | www.woehner.com/en/products/33514.html
33515 | Lasttrennschalter mit Sicherungen, 3-polig | Schraube M10, für Türkupplungsdrehgriff | Größe 1 | switch disconnector with fuses, 3-pole | screw M10, for door coupling rotary handle | size 1 | 1 | 488,28 | 15 | 06 |  |  | 4021267335151 | 184 | 191 | 314 |  |  |  |  | 528,0 | 0,854 | 0,334 | 9,090 | 85361090 | 004 Germany | 27371401 | 27371401 | EC001040 | EC001040 | www.woehner.com/de/products/33515.html | www.woehner.com/en/products/33515.html
33516 | Lasttrennschalter mit Sicherungen, 3-polig | Schraube M10, Anschluss unten, mit elektronischer Sicherungsüberwachung | Größe 1 | switch disconnector with fuses, 3-pole | screw M10, connection bottom, with electronic fuse monitoring | size 1 | 1 | 737,46 | 15 | 23 |  |  | 4021267335168 | 184 | 204 | 286 |  |  |  |  | 625,0 | 0,926 | 0,286 | 14,301 | 85361090 | 004 Germany | 27371401 | 27371401 | EC001040 | EC001040 | www.woehner.com/de/products/33516.html | www.woehner.com/en/products/33516.html
33540 | Lasttrennschalter 3-polig | Rahmenklemme, Anschluss unten | 160 A / 3P | switch disconnector 3-pole | box terminal, connection bottom | 160 A / 3P | 1 | 173,77 | 14 | 20 |  |  | 4021267335403 | 106 | 128 | 200 |  |  |  | 41,7 | 216,0 | 0,444 | 0,110 | 3,798 | 85365080 | 004 Germany | 27371403 | 27371403 | EC000216 | EC000216 | www.woehner.com/de/products/33540.html | www.woehner.com/en/products/33540.html
33541 | Lasttrennschalter 3-polig | Rahmenklemme, Anschluss oben | 160 A / 3P | switch disconnector 3-pole | box terminal, connection top | 160 A / 3P | 1 | 173,77 | 14 | 20 |  |  | 4021267335410 | 106 | 128 | 200 |  |  |  | 41,5 | 216,0 | 0,474 | 0,110 | 5,028 | 85365080 | 004 Germany | 27371403 | 27371403 | EC000216 | EC000216 | www.woehner.com/de/products/33541.html | www.woehner.com/en/products/33541.html
33542 | Lasttrennschalter 3-polig | Rahmenklemme | 160 A | switch disconnectors 3-pole | box terminal | 160 A | 1 | 157,79 | 14 | 02 |  |  | 4021267335427 | 106 | 128 | 233 |  |  |  | 36,0 | 203,0 | 0,393 | 0,110 | 5,064 | 85365080 | 004 Germany | 27371403 | 27371403 | EC000216 | EC000216 | www.woehner.com/de/products/33542.html | www.woehner.com/en/products/33542.html
33543 | Lasttrennschalter 3-polig | Rahmenklemme, Anschluss unten, für Türkupplungsdrehgriff | 160 A / 3P | switch disconnector 3-pole | box terminal, connection bottom, for door coupling rotary handle | 160 A / 3P | 1 | 173,77 | 14 | 20 |  |  | 4021267335434 | 106 | 155 | 200 |  |  |  |  | 208,0 | 0,444 | 0,123 | 3,798 | 85365080 | 004 Germany | 27371403 | 27371403 | EC000216 | EC000216 | www.woehner.com/de/products/33543.html | www.woehner.com/en/products/33543.html
33544 | Lasttrennschalter 3-polig | Rahmenklemme, Anschluss oben, für Türkupplungsdrehgriff | 160 A / 3P | switch disconnector 3-pole | box terminal, connection top, for door coupling rotary handle | 160 A / 3P | 1 | 173,77 | 14 | 20 |  |  | 4021267335441 | 106 | 155 | 200 |  |  |  |  | 208,0 | 0,474 | 0,123 | 5,028 | 85365080 | 004 Germany | 27371403 | 27371403 | EC000216 | EC000216 | www.woehner.com/de/products/33544.html | www.woehner.com/en/products/33544.html
33545 | Lasttrennschalter 3-polig | Rahmenklemme, für Türkupplungsdrehgriff | 160 A | switch disconnectors 3-pole | box terminal, for door coupling twist handle | 160 A | 1 | 157,79 | 14 | 02 |  |  | 4021267335458 | 106 | 153 | 233 |  |  |  |  | 203,0 | 0,393 | 0,123 | 5,064 | 85365080 | 004 Germany | 27371403 | 27371403 | EC000216 | EC000216 | www.woehner.com/de/products/33545.html | www.woehner.com/en/products/33545.html
33550 | Lasttrennschalter 3-polig | Schraube M10, Anschluss unten | 320 A / 3P | switch disconnector 3-pole | screw M10, connection bottom | 320 A | 1 | 488,28 | 14 | 23 |  |  | 4021267335502 | 184 | 204 | 286 |  |  |  | 103,8 | 565,0 | 0,896 | 0,286 | 6,177 | 85365080 | 004 Germany | 27371403 | 27371403 | EC000216 | EC000216 | www.woehner.com/de/products/33550.html | www.woehner.com/en/products/33550.html
33551 | Lasttrennschalter 3-polig | Schraube M10, Anschluss oben | 320 A / 3P | switch disconnector 3-pole | screw M10, connection top | 320 A | 1 | 488,28 | 14 | 23 |  |  | 4021267335519 | 184 | 204 | 314 |  |  |  | 110,9 | 587,0 | 1,041 | 0,286 | 7,641 | 85365080 | 004 Germany | 27371403 | 27371403 | EC000216 | EC000216 | www.woehner.com/de/products/33551.html | www.woehner.com/en/products/33551.html
33552 | Lasttrennschalter 3-polig | Schraube M10 | 320 A | switch disconnectors 3-pole | screw M10 | 320 A | 1 | 433,18 | 14 | 06 |  |  | 4021267335526 | 184 | 203 | 314 |  |  |  | 86,5 | 539,0 | 0,837 | 0,286 | 8,100 | 85365080 | 004 Germany | 27371403 | 27371403 | EC000216 | EC000216 | www.woehner.com/de/products/33552.html | www.woehner.com/en/products/33552.html
33553 | Lasttrennschalter 3-polig | Schraube M10, Anschluss unten, für Türkupplungsdrehgriff (frontal) | 320 A / 3P | switch disconnector 3-pole | screw M10, connection bottom, for door coupling rotary handle | 320 A | 1 | 488,28 | 14 | 23 |  |  | 4021267335533 | 184 | 192 | 286 |  |  |  |  | 543,0 | 0,896 | 0,334 | 6,177 | 85365080 | 004 Germany | 27371403 | 27371403 | EC000216 | EC000216 | www.woehner.com/de/products/33553.html | www.woehner.com/en/products/33553.html
33554 | Lasttrennschalter 3-polig | Schraube M10, Anschluss oben, für Türkupplungsdrehgriff (frontal) | 320 A / 3P | switch disconnector 3-pole | screw M10, connection top, for door coupling rotary handle | 320 A | 1 | 488,28 | 14 | 23 |  |  | 4021267335540 | 184 | 192 | 314 |  |  |  |  | 565,0 | 1,042 | 0,334 | 7,641 | 85365080 | 004 Germany | 27371403 | 27371403 | EC000216 | EC000216 | www.woehner.com/de/products/33554.html | www.woehner.com/en/products/33554.html
33555 | Lasttrennschalter 3-polig | Schraube M10, für Türkupplungsdrehgriff | 320 A | switch disconnector 3-pole | screw M10, for door coupling rotary handle | 320 A | 1 | 433,18 | 14 | 06 |  |  | 4021267335557 | 184 | 192 | 314 |  |  |  |  | 516,0 | 0,837 | 0,334 | 8,100 | 85365080 | 004 Germany | 27371403 | 27371403 | EC000216 | EC000216 | www.woehner.com/de/products/33555.html | www.woehner.com/en/products/33555.html
33600 | NH-Sicherungs-Lasttrennschalter Gr. 1, 250 A, Reiter, Anschluss unten / oben | Rahmenklemme | mit CrossLink®Technology | NH fuse switch-disconnector size 1, 250 A, busbar mounted, connection top / bottom | box terminal | with CrossLink®Technology | 1 | 245,90 | 09 | 27 |  |  | 4021267336004 | 184 | 129 | 243 |  |  |  | 26,0 | 266,0 | 0,602 | 0,252 | 1,506 | 85361090 | 004 Germany | 27142108 | 27142108 | EC001040 | EC001040 | www.woehner.com/de/products/33600.html | www.woehner.com/en/products/33600.html
33601 | NH-Sicherungs-Lasttrennschalter Gr. 1, 250 A, Reiter, Anschluss unten / oben | Schraube M10 | mit CrossLink®Technology | NH fuse switch-disconnector size 1, 250 A, busbar mounted, connection top / bottom | screw M10 | with CrossLink®Technology | 1 | 212,90 | 09 | 27 |  |  | 4021267336011 | 184 | 129 | 243 |  |  |  | 26,0 | 266,0 | 0,565 | 0,000 | 1,200 | 85361090 | 004 Germany | 27142108 | 27142108 | EC001040 | EC001040 | www.woehner.com/de/products/33601.html | www.woehner.com/en/products/33601.html
33602 | NH-Sicherungs-Lasttrennschalter Gr. 2, 400 A, Reiter, Anschluss unten / oben | Schraube M10 |  | NH fuse switch-disconnector size 2, 400 A, busbar mounted, connection top / bottom | screw M10 |  | 1 | 276,80 | 09 | 30 |  |  | 4021267336028 | 210 | 145 | 288 |  |  |  | 45,0 | 522,0 | 1,601 | 0,000 | 4,342 | 85361090 | 004 Germany | 27142108 | 27142108 | EC001040 | EC001040 | www.woehner.com/de/products/33602.html | www.woehner.com/en/products/33602.html
33603 | NH-Sicherungs-Lasttrennschalter Gr. 3, 630 A, Reiter, Anschluss unten / oben | Schraube M12 |  | NH fuse switch-disconnector size 3, 630 A, busbar mounted, connection top / bottom | screw M12 |  | 1 | 411,16 | 09 | 33 |  |  | 4021267336035 | 256 | 160 | 300 |  |  |  | 60,0 | 756,0 | 2,745 | 0,000 | 8,868 | 85361090 | 004 Germany | 27142108 | 27142108 | EC001040 | EC001040 | www.woehner.com/de/products/33603.html | www.woehner.com/en/products/33603.html
33610 | NH-Lasttrennschalter mit Sicherungen in Leistenform Gr.00 | flache Version, Anschluss unten M8 | CrossLink-Kontaktierung | NH in-line switch disconnector fuse size 00 | flat version, connection bottom M8 | CrossLink connection | 1 | 306,28 | 18 | 52 |  |  | 4021267336103 | 50 | 230,5 | 706 |  |  |  | 55,0 | 455,3 | 0,996 | 0,000 | 4,780 | 85361090 | 004 Germany | 27142108 | 27142108 | EC001046 | EC001046 | www.woehner.com/de/products/33610.html | www.woehner.com/en/products/33610.html
33611 | NH-Lasttrennschalter mit Sicherungen in Leistenform Gr.00 | flache Version, Anschluss unten M8 | Schraubkontaktierung | NH in-line switch disconnector fuse size 00 | flat version, connection bottom M8 | screw connection | 1 | 286,52 | 18 | 52 |  |  | 4021267336110 | 50 | 222 | 706 |  |  |  | 55,0 | 409,0 | 0,883 | 0,000 | 4,780 | 85361090 | 004 Germany | 27142108 | 27142108 | EC001046 | EC001046 | www.woehner.com/de/products/33611.html | www.woehner.com/en/products/33611.html
33612 | NH-Lasttrennschalter mit Sicherungen in Leistenform Gr.00 | flache Version, Anschluss oben M8 | CrossLink-Kontaktierung | NH in-line switch disconnector fuse size 00 | flat version, connection top M8 | CrossLink connection | 1 | 306,28 | 18 | 52 |  |  | 4021267336127 | 50 | 230,5 | 724 |  |  |  | 55,0 | 467,0 | 0,996 | 0,000 | 4,780 | 85361090 | 004 Germany | 27142108 | 27142108 | EC001046 | EC001046 | www.woehner.com/de/products/33612.html | www.woehner.com/en/products/33612.html
33613 | NH-Lasttrennschalter mit Sicherungen in Leistenform Gr.00 | flache Version, Anschluss oben M8 | Schraubkontaktierung | NH in-line switch disconnector fuse size 00 | flat version, connection top M8 | screw connection | 1 | 286,52 | 18 | 52 |  |  | 4021267336134 | 50 | 222 | 724 |  |  |  | 55,0 | 415,5 | 0,883 | 0,000 | 4,780 | 85361090 | 004 Germany | 27142108 | 27142108 | EC001046 | EC001046 | www.woehner.com/de/products/33613.html | www.woehner.com/en/products/33613.html
33614 | NH-Lasttrennschalter mit Sicherungen in Leistenform Gr.00 | hohe Version, Anschluss unten M8 | CrossLink-Kontaktierung | NH in-line switch disconnector fuse size 00 | high version, connection bottom M8 | CrossLink connection | 1 | 316,16 | 18 | 52 |  |  | 4021267336141 | 50 | 280,5 | 802 |  |  |  | 55,0 | 504,0 | 1,072 | 0,000 | 4,780 | 85361090 | 004 Germany | 27142108 | 27142108 | EC001046 | EC001046 | www.woehner.com/de/products/33614.html | www.woehner.com/en/products/33614.html
33615 | NH-Lasttrennschalter mit Sicherungen in Leistenform Gr.00 | hohe Version, Anschluss unten M8 | Schraubkontaktierung | NH in-line switch disconnector fuse size 00 | high version, connection bottom M8 | screw connection | 1 | 296,40 | 18 | 52 |  |  | 4021267336158 | 50 | 272 | 802 |  |  |  | 55,0 | 462,5 | 0,959 | 0,000 | 4,780 | 85361090 | 004 Germany | 27142108 | 27142108 | EC001046 | EC001046 | www.woehner.com/de/products/33615.html | www.woehner.com/en/products/33615.html
33616 | NH-Lasttrennschalter mit Sicherungen in Leistenform Gr.00 | hohe Version, Anschluss oben M8 | CrossLink-Kontaktierung | NH in-line switch disconnector fuse size 00 | high version, connection top M8 | CrossLink connection | 1 | 316,16 | 18 | 52 |  |  | 4021267336165 | 50 | 280,5 | 774 |  |  |  | 55,0 | 459,0 | 1,072 | 0,000 | 4,780 | 85361090 | 004 Germany | 27142108 | 27142108 | EC001046 | EC001046 | www.woehner.com/de/products/33616.html | www.woehner.com/en/products/33616.html
33617 | NH-Lasttrennschalter mit Sicherungen in Leistenform Gr.00 | hohe Version, Anschluss oben M8 | Schraubkontaktierung | NH in-line switch disconnector fuse size 00 | high version, connection top M8 | screw connection | 1 | 296,40 | 18 | 52 |  |  | 4021267336172 | 50 | 272 | 774 |  |  |  | 55,0 | 450,0 | 0,959 | 0,000 | 4,780 | 85361090 | 004 Germany | 27142108 | 27142108 | EC001046 | EC001046 | www.woehner.com/de/products/33617.html | www.woehner.com/en/products/33617.html
33620 | NH-Lasttrennschalter mit Sicherungen in Leistenform Gr.00 | flache Version, Anschluss unten M8 | CrossLink-Kontaktierung, mit Sicherungsüberwachung | NH in-line switch disconnector fuse size 00 | flat version, connection bottom M8 | CrossLink connection, with fuse monitoring | 1 | 523,64 | 18 | 52 |  |  | 4021267336202 | 50 | 230,5 | 859 |  |  |  | 55,0 | 449,0 | 1,061 | 0,000 | 4,780 | 85361090 | 004 Germany | 27142108 | 27142108 | EC001046 | EC001046 | www.woehner.com/de/products/33620.html | www.woehner.com/en/products/33620.html
33621 | NH-Lasttrennschalter mit Sicherungen in Leistenform Gr.00 | flache Version, Anschluss unten M8 | Schraubkontaktierung, mit Sicherungsüberwachung | NH in-line switch disconnector fuse size 00 | flat version, connection bottom M8 | screw connection, with fuse monitoring | 1 | 476,22 | 18 | 52 |  |  | 4021267336219 | 50 | 222 | 859 |  |  |  | 55,0 | 443,0 | 0,948 | 0,000 | 4,780 | 85361090 | 004 Germany | 27142108 | 27142108 | EC001046 | EC001046 | www.woehner.com/de/products/33621.html | www.woehner.com/en/products/33621.html
33622 | NH-Lasttrennschalter mit Sicherungen in Leistenform Gr.00 | flache version, Anschluss oben M8 | CrossLink-Kontaktierung, mit Sicherungsüberwachung | NH in-line switch disconnector fuse size 00 | flat version, connection top M8 | CrossLink connection, with fuse monitoring | 1 | 523,64 | 18 | 52 |  |  | 4021267336226 | 50 | 230,5 | 883 |  |  |  | 55,0 | 454,0 | 1,043 | 0,000 | 4,780 | 85361090 | 004 Germany | 27142108 | 27142108 | EC001046 | EC001046 | www.woehner.com/de/products/33622.html | www.woehner.com/en/products/33622.html
33623 | NH-Lasttrennschalter mit Sicherungen in Leistenform Gr.00 | flache Version, Anschluss oben M8 | Schraubkontaktierung, mit Sicherungsüberwachung | NH in-line switch disconnector fuse size 00 | flat version, connection top M8 | screw connection, with fuse monitoring | 1 | 476,22 | 18 | 52 |  |  | 4021267336233 | 50 | 222 | 883 |  |  |  | 55,0 | 448,0 | 0,930 | 0,000 | 4,780 | 85361090 | 004 Germany | 27142108 | 27142108 | EC001046 | EC001046 | www.woehner.com/de/products/33623.html | www.woehner.com/en/products/33623.html
33624 | NH-Lasttrennschalter mit Sicherungen in Leistenform Gr.00 | hohe Version, Anschluss unten M8 | CrossLink-Kontaktierung, mit Sicherungsüberwachung | NH in-line switch disconnector fuse size 00 | high version, connection bottom M8 | CrossLink connection, with fuse monitoring | 1 | 533,52 | 18 | 52 |  |  | 4021267336240 | 50 | 280,5 | 859 |  |  |  | 55,0 | 481,5 | 1,137 | 0,000 | 4,780 | 85361090 | 004 Germany | 27142108 | 27142108 | EC001046 | EC001046 | www.woehner.com/de/products/33624.html | www.woehner.com/en/products/33624.html
33625 | NH-Lasttrennschalter mit Sicherungen in Leistenform Gr.00 | hohe Version, Anschluss unten M8 | Schraubkontaktierung, mit Sicherungsüberwachung | NH in-line switch disconnector fuse size 00 | high version, connection bottom M8 | screw connection, with fuse monitoring | 1 | 486,10 | 18 | 52 |  |  | 4021267336257 | 50 | 272 | 859 |  |  |  | 55,0 | 485,0 | 1,024 | 0,000 | 4,780 | 85361090 | 004 Germany | 27142108 | 27142108 | EC001046 | EC001046 | www.woehner.com/de/products/33625.html | www.woehner.com/en/products/33625.html
33626 | NH-Lasttrennschalter mit Sicherungen in Leistenform Gr.00 | hohe Version, Anschluss oben M8 | CrossLink-Kontaktierung, mit Sicherungsüberwachung | NH in-line switch disconnector fuse size 00 | high version, connection top M8 | CrossLink connection, with fuse monitoring | 1 | 533,52 | 18 | 52 |  |  | 4021267336264 | 50 | 280,5 | 933 |  |  |  | 55,0 | 480,0 | 1,119 | 0,000 | 4,780 | 85361090 | 004 Germany | 27142108 | 27142108 | EC001046 | EC001046 | www.woehner.com/de/products/33626.html | www.woehner.com/en/products/33626.html
33627 | NH-Lasttrennschalter mit Sicherungen in Leistenform Gr.00 | hohe Version, Anschluss oben M8 | Schraubkontaktierung, mit Sicherungsüberwachung | NH in-line switch disconnector fuse size 00 | high version, connection top M8 | tall version, outgoing terminals at the top, screw connection | 1 | 511,68 | 18 | 52 |  |  | 4021267336271 | 50 | 272 | 933 |  |  |  | 55,0 | 483,5 | 1,006 | 0,000 | 4,780 | 85361090 | 004 Germany | 27142108 | 27142108 | EC001046 | EC001046 | www.woehner.com/de/products/33627.html | www.woehner.com/en/products/33627.html
33630 | NH-Lasttrennschalter mit Sicherungen in Leistenform Gr.1 |  | Anschluss unten M12 | NH in-line switch-disconnector fuse size 1 |  | connection bottom M12 | 1 | 462,80 | 18 | 53 |  |  | 4021267336301 | 99 | 274 | 781 |  |  |  | 80,0 | 1176,0 | 2,696 | 0,000 | 15,180 | 85361090 | 004 Germany | 27142108 | 27142108 | EC001046 | EC001046 | www.woehner.com/de/products/33630.html | www.woehner.com/en/products/33630.html
33631 | NH-Lasttrennschalter mit Sicherungen in Leistenform Gr.1 |  | Anschluss oben M12 | NH in-line switch disconnector fuse size 1 |  | connection top M12 | 1 | 462,80 | 18 | 53 |  |  | 4021267336318 | 99 | 274 | 781 |  |  |  | 80,0 | 1194,0 | 2,868 | 0,000 | 15,710 | 85361090 | 004 Germany | 27142108 | 27142108 | EC001046 | EC001046 | www.woehner.com/de/products/33631.html | www.woehner.com/en/products/33631.html
33632 | NH-Lasttrennschalter mit Sicherungen in Leistenform Gr.2 |  | Anschluss unten M12 | NH in-line switch disconnector fuse size 2 |  | connection bottom M12 | 1 | 681,20 | 18 | 54 |  |  | 4021267336325 | 99 | 274 | 781 |  |  |  | 120,0 | 1250,0 | 3,685 | 0,000 | 18,290 | 85361090 | 004 Germany | 27142108 | 27142108 | EC001046 | EC001046 | www.woehner.com/de/products/33632.html | www.woehner.com/en/products/33632.html
33633 | NH-Lasttrennschalter mit Sicherungen in Leistenform Gr.2 |  | Anschluss oben M12 | NH in-line switch disconnector fuse size 2 |  | connection top M12 | 1 | 681,20 | 18 | 54 |  |  | 4021267336332 | 99 | 274 | 781 |  |  |  | 140,0 | 1361,0 | 4,003 | 0,000 | 18,920 | 85361090 | 004 Germany | 27142108 | 27142108 | EC001046 | EC001046 | www.woehner.com/de/products/33633.html | www.woehner.com/en/products/33633.html
33634 | NH-Lasttrennschalter mit Sicherungen in Leistenform Gr.3 |  | Anschluss unten M12 | NH in-line switch disconnector fuse size 3 |  | connection bottom M12 | 1 | 748,80 | 18 | 55 |  |  | 4021267336349 | 99 | 274 | 781 |  |  |  | 250,0 | 1421,0 | 4,718 | 0,000 | 19,920 | 85361090 | 004 Germany | 27142108 | 27142108 | EC001046 | EC001046 | www.woehner.com/de/products/33634.html | www.woehner.com/en/products/33634.html
33635 | NH-Lasttrennschalter mit Sicherungen in Leistenform Gr.3 |  | Anschluss oben M12 | NH in-line switch disconnector fuse size 3 |  | connection top M12 | 1 | 748,80 | 18 | 55 |  |  | 4021267336356 | 99 | 274 | 781 |  |  |  | 170,0 | 1481,0 | 5,285 | 0,000 | 20,950 | 85361090 | 004 Germany | 27142108 | 27142108 | EC001046 | EC001046 | www.woehner.com/de/products/33635.html | www.woehner.com/en/products/33635.html
33636 | NH-Lasttrennschalter mit Sicherungen in Leistenform Gr.1 | mit Sicherungsüberwachung | Anschluss unten M12 | NH in-line switch disconnector fuse size 1 | with fuse monitoring | connection bottom M12 | 1 | 662,48 | 18 | 53 |  |  | 4021267336363 | 99 | 274 | 941 |  |  |  | 80,0 | 1267,0 | 2,758 | 0,000 | 15,180 | 85361090 | 004 Germany | 27142108 | 27142108 | EC001046 | EC001046 | www.woehner.com/de/products/33636.html | www.woehner.com/en/products/33636.html
33637 | NH-Lasttrennschalter mit Sicherungen in Leistenform Gr.1 | mit Sicherungsüberwachung | Anschluss oben M12 | NH in-line switch disconnector fuse size 1 | with fuse monitoring | connection top M12 | 1 | 662,48 | 18 | 53 |  |  | 4021267336370 | 99 | 274 | 941 |  |  |  | 80,0 | 1285,0 | 2,915 | 0,000 | 15,710 | 85361090 | 004 Germany | 27142108 | 27142108 | EC001046 | EC001046 | www.woehner.com/de/products/33637.html | www.woehner.com/en/products/33637.html
33638 | NH-Lasttrennschalter mit Sicherungen in Leistenform Gr.2 | mit Sicherungsüberwachung | Anschluss unten M12 | NH in-line switch disconnector fuse size 2 | with fuse monitoring | connection bottom M12 | 1 | 880,88 | 18 | 54 |  |  | 4021267336387 | 99 | 274 | 941 |  |  |  | 120,0 | 1420,0 | 3,747 | 0,000 | 18,290 | 85361090 | 004 Germany | 27142108 | 27142108 | EC001046 | EC001046 | www.woehner.com/de/products/33638.html | www.woehner.com/en/products/33638.html
33639 | NH-Lasttrennschalter mit Sicherungen in Leistenform Gr.2 | mit Sicherungsüberwachung | Anschluss oben M12 | NH in-line switch disconnector fuse size 2 | with fuse monitoring | connection top M12 | 1 | 880,88 | 18 | 54 |  |  | 4021267336394 | 99 | 274 | 941 |  |  |  | 140,0 | 1452,0 | 4,050 | 0,000 | 18,920 | 85361090 | 004 Germany | 27142108 | 27142108 | EC001046 | EC001046 | www.woehner.com/de/products/33639.html | www.woehner.com/en/products/33639.html
33640 | NH-Lasttrennschalter mit Sicherungen in Leistenform Gr.3 | mit Sicherungsüberwachung | Anschluss unten M12 | NH in-line switch disconnector fuse size 3 | with fuse monitoring | connection bottom M12 | 1 | 948,48 | 18 | 55 |  |  | 4021267336400 | 99 | 274 | 941 |  |  |  | 250,0 | 1512,0 | 4,780 | 0,000 | 19,920 | 85361090 | 004 Germany | 27142108 | 27142108 | EC001046 | EC001046 | www.woehner.com/de/products/33640.html | www.woehner.com/en/products/33640.html
33641 | NH-Lasttrennschalter mit Sicherungen in Leistenform Gr.3 | mit Sicherungsüberwachung | Anschluss oben M12 | NH in-line switch disconnector fuse size 3 | with fuse monitoring | connection top M12 | 1 | 948,48 | 18 | 55 |  |  | 4021267336417 | 99 | 274 | 941 |  |  |  | 170,0 | 1572,0 | 5,332 | 0,000 | 20,950 | 85361090 | 004 Germany | 27142108 | 27142108 | EC001046 | EC001046 | www.woehner.com/de/products/33641.html | www.woehner.com/en/products/33641.html
33642 | Meldeschalter | Wechsler 250 V AC / 5 A, 30 V DC / 4 A | QUADRON®185Power Speed Größe 00, 1, 2, 3 | pilot switch | changeover 250 V AC / 5 A, 30 V DC / 4 A | QUADRON®185Power Speed size 00, 1, 2, 3 | 1 | 7,68 | 18 | 70 |  |  | 4021267336424 | [6 empty] | 0,0 | 2,9 | 0,000 | 0,000 | 0,052 | 85389099 | 004 Germany | 27142190 | 27142190 | EC002936 | EC002936 | www.woehner.com/de/products/33642.html | www.woehner.com/en/products/33642.html
33645 | Blendenauflageverlängerung stirnseitig | für Frontabdeckungen | Größe 00 | bearing area extension, top | for front covers | size 00 | 1 | 3,12 | 18 | 70 |  |  | 4021267336455 | [6 empty] | 0,0 | 0,9 | 0,000 | 0,000 | 0,000 | 85389099 | 004 Germany | 27142190 | 27142190 | EC002498 | EC002498 | www.woehner.com/de/products/33645.html | www.woehner.com/en/products/33645.html
33646 | Blendenauflageverlängerung stirnseitig |  | Größe 1 - 3 | bearing area extension, top |  | size 1 - 3 | 1 | 2,82 | 18 | 70 |  |  | 4021267336462 | [6 empty] | 0,0 | 1,7 | 0,000 | 0,000 | 0,000 | 85389099 | 004 Germany | 27142190 | 27142190 | EC002498 | EC002498 | www.woehner.com/de/products/33646.html | www.woehner.com/en/products/33646.html
33647 | Rückseitige Abdeckung für Anschlussraumabdeckung |  | Größe 1 - 3 | rear cover for terminal compartment cover |  | size 1 - 3 | 1 | 8,46 | 18 | 70 |  |  | 4021267336479 | [6 empty] | 0,0 | 16,0 | 0,000 | 0,000 | 0,000 | 85389099 | 004 Germany | 27142190 | 27142190 | EC002498 | EC002498 | www.woehner.com/de/products/33647.html | www.woehner.com/en/products/33647.html
33648 | Anschlussset Rahmenklemme 70 mm² - 240 mm² | inkl. rückseitiger Abdeckung | Größe 1 - 3 | connection set box terminal 70 mm² - 240 mm² | including rear cover | size 1 - 3 | 1 | 77,96 | 18 | 70 |  |  | 4021267336486 | [6 empty] | 0,0 | 86,8 | 0,381 | 0,205 | 0,810 | 85389099 | 004 Germany | 27142190 | 27142190 | EC002498 | EC002498 | www.woehner.com/de/products/33648.html | www.woehner.com/en/products/33648.html
33649 | Anschlussset Rahmenklemme 120 mm² - 300 mm² | inkl. rückseitiger Abdeckung | Größe 1 - 3 | connection set box terminal 120 mm² - 300 mm² | including rear cover | size 1 - 3 | 1 | 83,06 | 18 | 70 |  |  | 4021267336493 | [6 empty] | 0,0 | 88,2 | 0,381 | 0,205 | 0,810 | 85389099 | 004 Germany | 27142190 | 27142190 | EC002498 | EC002498 | www.woehner.com/de/products/33649.html | www.woehner.com/en/products/33649.html
33650 | Montageset mit 3 Schrauben | zur Sammelschienenkontaktierung auf gelochte Sammelschienen, inkl. Positionierstück | Größe 1 - 3 | mounting set with 3 bolts | for busbar connection on drilled busbars, including positioner | size 1 - 3 | 1 | 29,33 | 18 | 70 |  |  | 4021267336509 | [6 empty] | 0,0 | 31,4 | 0,000 | 0,000 | 0,000 | 85389099 | 004 Germany | 27141146 | 27141146 | EC000001 | EC000001 | www.woehner.com/de/products/33650.html | www.woehner.com/en/products/33650.html
33651 | Montageset mit 3 Klemmbügeln | für bohrungslose Montage auf dem Sammelschienensystem mit und ohne CrossLink®-Berührungsschutzmodulen | Größe 1 - 3 | mounting set with 3 terminal clamps | for drill-less mounting on the busbar system, with and without CrossLink® touch-safe protection covers | size 1 - 3 | 1 | 58,79 | 18 | 70 |  |  | 4021267336516 | [6 empty] | 0,0 | 51,0 | 0,151 | 0,000 | 0,000 | 85389099 | 004 Germany | 27142190 | 27142190 | EC002498 | EC002498 | www.woehner.com/de/products/33651.html | www.woehner.com/en/products/33651.html
33652 | Isolierte Schraubenverlängerung für Klemmbügel | für sicheres Arbeiten unter Spannung und Verwendung von Standard Werkzeugen | Größe 1 - 3 | insulated screw extension for terminal clamp | for safe live working with standard tools | size 1 - 3 | 3 | 5,20 | 18 | 70 |  |  | 4021267336523 | [6 empty] | 0,0 | 5,8 | 0,000 | 0,000 | 0,000 | 85389099 | 004 Germany | 27141146 | 27141146 | EC000001 | EC000001 | www.woehner.com/de/products/33652.html | www.woehner.com/en/products/33652.html
33653 | rückseitiger Berührungsschutz | für Anschlussbereich | Größe 00 | rear touch-safe protection | for terminal compartment | size 00 | 1 | 5,23 | 18 | 70 |  |  | 4021267336530 | [6 empty] | 0,0 | 7,0 | 0,000 | 0,000 | 0,000 | 85472000 | 004 Germany | 27142190 | 27142190 | EC002498 | EC002498 | www.woehner.com/de/products/33653.html | www.woehner.com/en/products/33653.html
33665 | Drehgriff für Türantrieb, ohne Achse | schwarz, mit Türsperre |  | rotary handle for door coupling drive, without shaft | black, with door inter-locking |  | 1 | 8,45 | 14 | 51 |  |  | 4021267336653 | [6 empty] | 0,0 | 5,5 | 0,000 | 0,000 | 0,000 | 85389099 | 005 Italy | 27371492 | 27371492 | EC000229 | EC000229 | www.woehner.com/de/products/33665.html | www.woehner.com/en/products/33665.html
33666 | Drehgriff für Türantrieb, ohne Achse | rot-gelb, mit Türsperre |  | rotary handle for door coupling drive, without shaft | red-yellow, with door inter-locking |  | 1 | 8,45 | 14 | 51 |  |  | 4021267336660 | [6 empty] | 0,0 | 5,5 | 0,000 | 0,000 | 0,000 | 85389099 | 005 Italy | 27371492 | 27371492 | EC000229 | EC000229 | www.woehner.com/de/products/33666.html | www.woehner.com/en/products/33666.html
33669 | Drehgriff für Türantrieb, ohne Achse | schwarz, mit überlistbarer Türsperre |  | rotary handle for door coupling drive, without shaft | black, with defeatable door inter-locking |  | 1 | 12,05 | 14 | 51 |  |  | 4021267336691 | [6 empty] | 0,0 | 10,5 | 0,000 | 0,000 | 0,000 | 85389099 | 005 Italy | 27371492 | 27371492 | EC000229 | EC000229 | www.woehner.com/de/products/33669.html | www.woehner.com/en/products/33669.html
33670 | Drehgriff für Türantrieb, ohne Achse | rot-gelb, mit überlistbarer Türsperre |  | rotary handle for door coupling drive, without shaft | red-yellow, with defeatable door inter-locking |  | 1 | 12,05 | 14 | 51 |  |  | 4021267336707 | [6 empty] | 0,0 | 10,5 | 0,000 | 0,000 | 0,000 | 85389099 | 005 Italy | 27371492 | 27371492 | EC000229 | EC000229 | www.woehner.com/de/products/33670.html | www.woehner.com/en/products/33670.html
33680 | Verlängerungsachse, Länge 100 mm |  |  | extension shaft, length 100 mm |  |  | 1 | 5,06 | 14 | 51 |  |  | 4021267336806 | [6 empty] | 0,0 | 2,0 | 0,000 | 0,000 | 0,000 | 85389099 | 005 Italy | 27371492 | 27371492 | EC000916 | EC000916 | www.woehner.com/de/products/33680.html | www.woehner.com/en/products/33680.html
33681 | Verlängerungsachse, Länge 200 mm |  |  | extension shaft, length 200 mm |  |  | 1 | 5,79 | 14 | 51 |  |  | 4021267336813 | [6 empty] | 0,0 | 3,6 | 0,000 | 0,000 | 0,000 | 85389099 | 005 Italy | 27371492 | 27371492 | EC000916 | EC000916 | www.woehner.com/de/products/33681.html | www.woehner.com/en/products/33681.html
33682 | Verlängerungsachse, Länge 300 mm |  |  | extension shaft, length 300 mm |  |  | 1 | 6,51 | 14 | 51 |  |  | 4021267336820 | [6 empty] | 0,0 | 5,4 | 0,000 | 0,000 | 0,000 | 85389099 | 005 Italy | 27371492 | 27371492 | EC000916 | EC000916 | www.woehner.com/de/products/33682.html | www.woehner.com/en/products/33682.html
33692 | Meldeschalter | 1 Öffner + 1 Schließer, Schraubanschluss |  | pilot switch | 1 n/c + 1 n/o, screw terminal |  | 1 | 12,05 | 14 | 51 |  |  | 4021267336929 | [6 empty] | 0,0 | 4,3 | 0,000 | 0,000 | 0,000 | 85389099 | 005 Italy | 27371492 | 27371492 | EC002498 | EC002498 | www.woehner.com/de/products/33692.html | www.woehner.com/en/products/33692.html
33694 | Set Anschlussraumabdeckung 3-polig |  |  | set connection space cover 3-pole |  |  | 1 | 2,77 | 14 | 51 |  |  | 4021267336943 | [6 empty] | 0,0 | 1,8 | 0,000 | 0,000 | 0,000 | 85389099 | 005 Italy | 27371492 | 27371492 | EC002498 | EC002498 | www.woehner.com/de/products/33694.html | www.woehner.com/en/products/33694.html
33695 | Set Anschlussraumabdeckung 3-polig |  |  | set connection space cover 3-pole |  |  | 1 | 3,49 | 14 | 51 |  |  | 4021267336950 | [6 empty] | 0,0 | 2,2 | 0,000 | 0,000 | 0,000 | 85389099 | 005 Italy | 27371492 | 27371492 | EC002498 | EC002498 | www.woehner.com/de/products/33695.html | www.woehner.com/en/products/33695.html
33696 | Set Anschlussraumabdeckung 3-polig |  |  | set connection space cover 3-pole |  |  | 1 | 5,54 | 14 | 51 |  |  | 4021267336967 | [6 empty] | 0,0 | 3,4 | 0,000 | 0,000 | 0,000 | 85389099 | 005 Italy | 27371492 | 27371492 | EC002498 | EC002498 | www.woehner.com/de/products/33696.html | www.woehner.com/en/products/33696.html
33697 | Set Anschlussraumabdeckung für 4. Pol |  |  | set connection space cover for 4th pole |  |  | 1 | 2,05 | 14 | 51 |  |  | 4021267336974 | [6 empty] | 0,0 | 1,2 | 0,000 | 0,000 | 0,000 | 85389099 | 005 Italy | 27371492 | 27371492 | EC002498 | EC002498 | www.woehner.com/de/products/33697.html | www.woehner.com/en/products/33697.html
33698 | Set Anschlussraumabdeckung für 4. Pol |  |  | set connection space cover for 4th pole |  |  | 1 | 2,87 | 14 | 51 |  |  | 4021267336981 | [6 empty] | 0,0 | 1,4 | 0,000 | 0,000 | 0,000 | 85389099 | 005 Italy | 27371492 | 27371492 | EC002498 | EC002498 | www.woehner.com/de/products/33698.html | www.woehner.com/en/products/33698.html
33699 | Set Anschlussraumabdeckung für 4. Pol |  |  | set connection space cover for 4th pole |  |  | 1 | 4,61 | 14 | 51 |  |  | 4021267336998 | [6 empty] | 0,0 | 1,6 | 0,000 | 0,000 | 0,000 | 85389099 | 005 Italy | 27371492 | 27371492 | EC002498 | EC002498 | www.woehner.com/de/products/33699.html | www.woehner.com/en/products/33699.html
33700 | NH-Sicherungs-Lasttrennleiste 160 A | Schraube M8, hohe Version | Größe 00, 3-polig schaltbar | in-line fuse switch-disconnector 160 A | screw M8, high version | Size 00, 3-pole switchable | 1 | 135,72 | 12 | 52 |  |  | 4021267337001 | 50 | 189 | 670 |  |  |  | 28,0 | 261,5 | 0,602 | 0,000 | 1,780 | 85361090 | 004 Germany | 27142108 | 27142108 | EC001046 | EC001046 | www.woehner.com/de/products/33700.html | www.woehner.com/en/products/33700.html
33701 | NH-Sicherungs-Lasttrennleiste 250 A | Schraube M12 | Größe 1, 3-polig schaltbar | in-line fuse switch-disconnector 250 A | screw M12 | size 1, 3-pole switchable | 1 | 173,72 | 12 | 53 |  |  | 4021267337018 | 99 | 189 | 670 |  |  |  | 24,0 | 480,0 | 1,733 | 0,000 | 4,785 | 85361090 | 004 Germany | 27142108 | 27142108 | EC001046 | EC001046 | www.woehner.com/de/products/33701.html | www.woehner.com/en/products/33701.html
33702 | NH-Sicherungs-Lasttrennleiste 400 A | Schraube M12 | Größe 2, 3-polig schaltbar | in-line fuse switch-disconnector 400 A | screw M12 | size 2, 3-pole switchable | 1 | 179,15 | 12 | 54 |  |  | 4021267337025 | 99 | 189 | 670 |  |  |  | 60,0 | 480,0 | 1,733 | 0,000 | 4,785 | 85361090 | 004 Germany | 27142108 | 27142108 | EC001046 | EC001046 | www.woehner.com/de/products/33702.html | www.woehner.com/en/products/33702.html
33703 | NH-Sicherungs-Lasttrennleiste 630 A | Schraube M12 | Größe 3, 3-polig schaltbar | in-line fuse switch-disconnector 630 A | screw M12 | size 3, 3-pole switchable | 1 | 192,18 | 12 | 55 |  |  | 4021267337032 | 99 | 189 | 670 |  |  |  | 118,0 | 582,3 | 2,555 | 0,000 | 4,892 | 85361090 | 004 Germany | 27142108 | 27142108 | EC001046 | EC001046 | www.woehner.com/de/products/33703.html | www.woehner.com/en/products/33703.html
33704 | NH-Sicherungs-Lasttrennleiste 160 A | Schraube M8, flache Version | Größe 00, 3-polig schaltbar | in-line fuse switch-disconnector 160 A | screw M8, flat version | Size 00, 3-pole switchable | 1 | 121,61 | 12 | 52 |  |  | 4021267337049 | 50 | 147 | 670 |  |  |  | 23,0 | 218,2 | 0,530 | 0,000 | 1,570 | 85361090 | 004 Germany | 27142108 | 27142108 | EC001046 | EC001046 | www.woehner.com/de/products/33704.html | www.woehner.com/en/products/33704.html
33705 | NH-Sicherungsleiste 160 A | Schraube M8, flache Version | Größe 00, offene Ausführung | NH in-line fuse base 160 A | screw M8, flat version | Size 00, open design | 1 | 107,49 | 12 | 32 |  |  | 4021267337056 | 50 | 129 | 670 |  |  |  |  | 190,0 | 0,530 | 0,000 | 1,570 | 85361090 | 004 Germany | 27142106 | 27142106 | EC001046 | EC001046 | www.woehner.com/de/products/33705.html | www.woehner.com/en/products/33705.html
33706 | NH-Sicherungsleiste 250 A | Schraube M12 | Größe 1 | NH in-line fuse base 250 A | screw M12 | size 1 | 1 | 162,86 | 12 | 33 |  |  | 4021267337063 | 99 | 173 | 670 |  |  |  | 30,0 | 365,0 | 1,733 | 0,000 | 4,785 | 85361090 | 004 Germany | 27142106 | 27142106 | EC001046 | EC001046 | www.woehner.com/de/products/33706.html | www.woehner.com/en/products/33706.html
33707 | NH-Sicherungsleiste 400 A | Schraube M12 | Größe 2 | NH in-line fuse base 400 A | screw M12 | size 2 | 1 | 168,30 | 12 | 34 |  |  | 4021267337070 | 99 | 173 | 670 |  |  |  |  | 375,1 | 1,733 | 0,000 | 4,785 | 85361090 | 004 Germany | 27142106 | 27142106 | EC001046 | EC001046 | www.woehner.com/de/products/33707.html | www.woehner.com/en/products/33707.html
33708 | NH-Sicherungsleiste 630 A | Schraube M12 | Größe 3 | NH in-line fuse base 630 A | screw M12 | size 3 | 1 | 181,32 | 12 | 35 |  |  | 4021267337087 | 99 | 173 | 670 |  |  |  |  | 450,0 | 2,555 | 0,000 | 4,892 | 85361090 | 004 Germany | 27142106 | 27142106 | EC001046 | EC001046 | www.woehner.com/de/products/33708.html | www.woehner.com/en/products/33708.html
33715 | NH-Sicherungs-Lasttrennleiste 160 A | Schraube M8, hohe Version | Größe 00, 1-polig schaltbar | in-line fuse switch-disconnector 160 A | screw M8, high version | Size 00, 1-pole switchable | 1 | 135,72 | 12 | 42 |  |  | 4021267337155 | 50 | 189 | 670 |  |  |  | 28,0 | 255,5 | 0,602 | 0,000 | 1,780 | 85361090 | 004 Germany | 27142108 | 27142108 | EC001046 | EC001046 | www.woehner.com/de/products/33715.html | www.woehner.com/en/products/33715.html
33716 | NH-Sicherungs-Lasttrennleiste 250 A | Schraube M12 | Größe 1, 1-polig schaltbar | in-line fuse switch-disconnector 250 A | screw M12 | size 1, 1-pole switchable | 1 | 173,72 | 12 | 43 |  |  | 4021267337162 | 99 | 189 | 670 |  |  |  | 24,0 | 495,0 | 1,733 | 0,000 | 4,785 | 85361090 | 004 Germany | 27142108 | 27142108 | EC001046 | EC001046 | www.woehner.com/de/products/33716.html | www.woehner.com/en/products/33716.html
33717 | NH-Sicherungs-Lasttrennleiste 400 A | Schraube M12 | Größe 2, 1-polig schaltbar | in-line fuse switch-disconnector 400 A | screw M12 | size 2, 1-pole switchable | 1 | 179,15 | 12 | 44 |  |  | 4021267337179 | 99 | 189 | 670 |  |  |  | 60,0 | 502,0 | 1,733 | 0,000 | 4,785 | 85361090 | 004 Germany | 27142108 | 27142108 | EC001046 | EC001046 | www.woehner.com/de/products/33717.html | www.woehner.com/en/products/33717.html
33718 | NH-Sicherungs-Lasttrennleiste 630 A | Schraube M12 | Größe 3, 1-polig schaltbar | in-line fuse switch-disconnector 630 A | screw M12 | size 3, 1-pole switchable | 1 | 192,18 | 12 | 45 |  |  | 4021267337186 | 99 | 189 | 670 |  |  |  | 118,0 | 574,0 | 2,555 | 0,000 | 4,892 | 85361090 | 004 Germany | 27142108 | 27142108 | EC001046 | EC001046 | www.woehner.com/de/products/33718.html | www.woehner.com/en/products/33718.html
33719 | NH-Sicherungs-Lasttrennleiste 160 A | Schraube M8, flache Version | Größe 00, 1-polig schaltbar | in-line fuse switch-disconnector 160 A | screw M8, flat version | Size 00, 1-pole switchable | 1 | 121,61 | 12 | 42 |  |  | 4021267337193 | 50 | 147 | 670 |  |  |  | 23,0 | 211,4 | 0,530 | 0,000 | 1,570 | 85361090 | 004 Germany | 27142108 | 27142108 | EC001046 | EC001046 | www.woehner.com/de/products/33719.html | www.woehner.com/en/products/33719.html
33720 | NH-Sicherungs-Lasttrennleiste 160 A | Schraube M8, hohe Version | Größe 00, 3-polig schaltbar, mit Sicherungsüberwachung | in-line fuse switch-disconnector 160 A | screw M8, high version | Size 00, 3-pole switchable, with fuse monitoring | 1 | 317,19 | 12 | 52 |  |  | 4021267337209 | 50 | 189 | 830 |  |  |  | 28,0 | 270,0 | 0,626 | 0,000 | 4,420 | 85361090 | 004 Germany | 27142108 | 27142108 | EC001046 | EC001046 | www.woehner.com/de/products/33720.html | www.woehner.com/en/products/33720.html
33721 | NH-Sicherungs-Lasttrennleiste 250 A | Schraube M12 | Größe 1, 3-polig schaltbar, mit Sicherungsüberwachung | in-line fuse switch-disconnector 250 A | screw M12 | size 1, 3-pole switchable, with fuse monitoring | 1 | 356,13 | 12 | 53 |  |  | 4021267337216 | 99 | 189 | 670 |  |  |  | 24,0 | 540,0 | 1,781 | 0,000 | 4,785 | 85361090 | 004 Germany | 27142108 | 27142108 | EC001046 | EC001046 | www.woehner.com/de/products/33721.html | www.woehner.com/en/products/33721.html
33722 | NH-Sicherungs-Lasttrennleiste 400 A | Schraube M12 | Größe 2, 3-polig schaltbar, mit Sicherungsüberwachung | in-line fuse switch-disconnector 400 A | screw M12 | size 2, 3-pole switchable, with fuse monitoring | 1 | 352,88 | 12 | 54 |  |  | 4021267337223 | 99 | 189 | 670 |  |  |  | 60,0 | 540,0 | 1,781 | 0,000 | 4,785 | 85361090 | 004 Germany | 27142108 | 27142108 | EC001046 | EC001046 | www.woehner.com/de/products/33722.html | www.woehner.com/en/products/33722.html
33723 | NH-Sicherungs-Lasttrennleiste 630 A | Schraube M12 | Größe 3, 3-polig schaltbar, mit Sicherungsüberwachung | in-line fuse switch-disconnector 630 A | screw M12 | size 3, 3-pole switchable, with fuse monitoring | 1 | 365,90 | 12 | 55 |  |  | 4021267337230 | 99 | 189 | 670 |  |  |  | 118,0 | 640,0 | 2,598 | 0,000 | 4,892 | 85361090 | 004 Germany | 27142108 | 27142108 | EC001046 | EC001046 | www.woehner.com/de/products/33723.html | www.woehner.com/en/products/33723.html
33724 | NH-Sicherungs-Lasttrennleiste 160 A | Schraube M8, flache Version | Größe 00, 3-polig schaltbar, mit Sicherungsüberwachung | in-line fuse switch-disconnector 160 A | screw M8, flat version | Size 00, 3-pole switchable, with fuse monitoring | 1 | 295,33 | 12 | 52 |  |  | 4021267337247 | 50 | 147 | 670 |  |  |  | 23,0 | 220,0 | 0,554 | 0,000 | 4,210 | 85361090 | 004 Germany | 27142108 | 27142108 | EC001046 | EC001046 | www.woehner.com/de/products/33724.html | www.woehner.com/en/products/33724.html
33725 | Anschlussraumabdeckung, flache Variante, Abgang unten | für 33704, 33705, 33719, 33724, 33773, 33774, 33775 | Größe 00 | terminal compartment cover, flat version, connection bottom | for 33704, 33705, 33719, 33724, 33773, 33774, 33775 | size 00 | 1 | 7,39 | 12 | 70 |  |  | 4021267337254 | [6 empty] | 0,0 | 13,4 | 0,000 | 0,000 | 0,000 | 85389099 | 004 Germany | 27142190 | 27142190 | EC002498 | EC002498 | www.woehner.com/de/products/33725.html | www.woehner.com/en/products/33725.html
33726 | Anschlussraumabdeckung, hohe Variante, Abgang oben | für 33700, 33715, 33720, 33770, 33771, 33772 | Größe 00 | terminal compartment cover, high version, connection top | for 33700, 33715, 33720, 33770, 33771, 33772 | size 00 | 1 | 7,39 | 12 | 70 |  |  | 4021267337261 | [6 empty] | 0,0 | 13,4 | 0,000 | 0,000 | 0,000 | 85389099 | 004 Germany | 27142190 | 27142190 | EC002498 | EC002498 | www.woehner.com/de/products/33726.html | www.woehner.com/en/products/33726.html
33727 | Anschlussraumabdeckung, flache Variante, Abgang oben | für 33704, 33705, 33719, 33724, 33773, 33774, 33775 | Größe 00 | terminal compartment cover, flat version, connection top | for 33704, 33705, 33719, 33724, 33773, 33774, 33775 | size 00 | 1 | 7,39 | 12 | 70 |  |  | 4021267337278 | [6 empty] | 0,0 | 13,4 | 0,000 | 0,000 | 0,000 | 85389099 | 004 Germany | 27142190 | 27142190 | EC002498 | EC002498 | www.woehner.com/de/products/33727.html | www.woehner.com/en/products/33727.html
33728 | Doppeladapter | für 2 Geräte Größe NH 00 |  | double adapter | for 2 devices size NH 00 |  | 1 | 41,80 | 12 | 70 |  |  | 4021267337285 | 83 | 50 | 450 |  |  |  |  | 55,0 | 0,405 | 0,000 | 0,000 | 85389099 | 004 Germany | 27142190 | 27142190 | EC002498 | EC002498 | www.woehner.com/de/products/33728.html | www.woehner.com/en/products/33728.html
33731 | Doppel-NH-Sicherungstrennleiste 1250 A | Schraube M12, inkl. Anschlussraumabdeckung | 3-polig schaltbar | double in-line fuse disconnector 1250 A | screw M12, incl. terminal compartment cover | 3-pole switchable | 1 | 857,75 | 12 | 55 |  |  | 4021267337315 | 199 | 190 | 889,5 |  |  |  | 380,0 | 1556,0 | 6,837 | 0,000 | 12,774 | 85361090 | 004 Germany | 27142109 | 27142109 | EC001046 | EC001046 | www.woehner.com/de/products/33731.html | www.woehner.com/en/products/33731.html
33732 | Anschlussraumabdeckung, hohe Variante, Abgang unten | für 33700, 33715, 33720, 33770, 33771, 33772 und QUADRON®185Power Speed Gr. 00 | Größe 00 | terminal compartment cover, high version, connection bottom | for 33700, 33715, 33720, 33770, 33771, 33772 and QUADRON®185Power Speed size 00 | size 00 | 1 | 7,39 | 12 | 70 |  |  | 4021267337322 | [6 empty] | 0,0 | 18,2 | 0,000 | 0,000 | 0,000 | 85389099 | 004 Germany | 27142190 | 27142190 | EC002498 | EC002498 | www.woehner.com/de/products/33732.html | www.woehner.com/en/products/33732.html
33733 | Anschlussraumabdeckung | universell für NH-Leisten Gr. 1 - 3 und Anschlussleiste 800 A | Größe 1-3 | terminal compartment cover | universal for NH-rails size 1 - 3 and connection rail 800 A | size 1- 3 | 1 | 13,03 | 12 | 70 |  |  | 4021267337339 | [6 empty] | 0,0 | 30,0 | 0,000 | 0,000 | 0,000 | 85389099 | 004 Germany | 27142190 | 27142190 | EC002498 | EC002498 | www.woehner.com/de/products/33733.html | www.woehner.com/en/products/33733.html
33734 | Prismenklemme | für Cu und Al 10 - 95 mm² | Größe 00 | wedge clamp terminal | for Cu and Al 10 - 95 mm² | size 00 | 3 | 6,12 | 12 | 70 |  |  | 4021267337346 | [7 empty] | 3,0 | 0,000 | 0,030 | 0,000 | 85389099 | 004 Germany | 27142190 | 27142190 | EC002498 | EC002498 | www.woehner.com/de/products/33734.html | www.woehner.com/en/products/33734.html
33735 | Rahmenklemme | für Cu und Al 70 - 240 mm² | Größe 1-3 | box terminal | for Cu and Al 70 - 240 mm² | size 1 - 3 | 3 | 18,45 | 12 | 70 |  |  | 4021267337353 | [6 empty] | 0,0 | 14,5 | 0,000 | 0,068 | 0,000 | 85389099 | 004 Germany | 27142190 | 27142190 | EC002498 | EC002498 | www.woehner.com/de/products/33735.html | www.woehner.com/en/products/33735.html
33736 | Rahmenklemme | für Cu und Al 120 - 300 mm² | Größe 1-3 | box terminal | for Cu and Al 120 - 300 mm² | size 1-3 | 3 | 23,89 | 12 | 70 |  |  | 4021267337360 | [6 empty] | 0,0 | 25,5 | 0,000 | 0,068 | 0,000 | 85389099 | 004 Germany | 27142190 | 27142190 | EC002498 | EC002498 | www.woehner.com/de/products/33736.html | www.woehner.com/en/products/33736.html
33737 | CrossLink®-Klemmbügel | für berührungsgeschütztes Sammelschienensystem | Größe 00 | CrossLink® terminal clamp | for busbar systems with touch-safe protection | size 00 | 3 | 7,45 | 12 | 70 |  |  | 4021267337377 | [6 empty] | 0,0 | 4,0 | 0,038 | 0,000 | 0,000 | 85389099 | 004 Germany | 27142190 | 27142190 | EC002498 | EC002498 | www.woehner.com/de/products/33737.html | www.woehner.com/en/products/33737.html
33738 | CrossLink®-Klemmbügel | für CrossLink® berührungsgeschütztes Sammelschienensystem | Größe 1 - 3 | CrossLink® terminal clamp | for busbar systems with CrossLink® touch-safe protection | size 1 - 3 | 3 | 19,27 | 12 | 70 |  |  | 4021267337384 | [6 empty] | 0,0 | 15,0 | 0,051 | 0,000 | 0,000 | 85389099 | 004 Germany | 27142190 | 27142190 | EC002498 | EC002498 | www.woehner.com/de/products/33738.html | www.woehner.com/en/products/33738.html
33739 | Klemmbügel | für Sammelschienensystem ohne Systemabdeckung | Größe 00 | terminal clamp | for busbar systems without system covers | size 00 | 3 | 3,54 | 12 | 70 |  |  | 4021267337391 | [6 empty] | 0,0 | 14,0 | 0,003 | 0,000 | 0,000 | 85389099 | 004 Germany | 27142190 | 27142190 | EC002498 | EC002498 | www.woehner.com/de/products/33739.html | www.woehner.com/en/products/33739.html
33740 | Klemmbügel | für Sammelschienensystem ohne Systemabdeckung | Größe 1 - 3 | terminal clamp | for busbar systems without system covers | size 1 - 3 | 3 | 10,66 | 12 | 70 |  |  | 4021267337407 | [6 empty] | 0,0 | 10,0 | 0,000 | 0,000 | 0,000 | 85389099 | 004 Germany | 27142190 | 27142190 | EC002498 | EC002498 | www.woehner.com/de/products/33740.html | www.woehner.com/en/products/33740.html
33741 | Stromwandler 80 A / 5 A | 2,5 VA / Klasse 1 | Größe 00 | current transformer 80 A / 5 A | 2,5 VA / class 1 | size 00 | 1 | 50,86 | 23 | 05 |  |  | 4021267337414 | 44 | 66 | 30 |  |  |  | 5,0 | 14,0 | 0,000 | 0,000 | 0,000 | 85043129 | 004 Germany | 27210902 | 27210902 | EC002048 | EC002048 | www.woehner.com/de/products/33741.html | www.woehner.com/en/products/33741.html
33742 | Stromwandler 150 A / 5 A | 2,5 VA / Klasse 1 | Größe 00 | current transformer 150 A / 5 A | 2.5 VA / class 1 | size 00 | 1 | 50,86 | 23 | 05 |  |  | 4021267337421 | 44 | 66 | 30 |  |  |  | 5,0 | 14,0 | 0,000 | 0,000 | 0,000 | 85043129 | 004 Germany | 27210902 | 27210902 | EC002048 | EC002048 | www.woehner.com/de/products/33742.html | www.woehner.com/en/products/33742.html
33744 | Stromwandler 150 A / 5 A | 1,5 VA / Klasse 1 | Größe 1 - 3 | current transformer 150 A / 5 A | 1.5 VA / class 1 | size 1 - 3 | 1 | 78,86 | 23 | 05 |  |  | 4021267337445 | 49 | 70 | 27 |  |  |  | 1,5 | 14,0 | 0,000 | 0,000 | 0,000 | 85043129 | 004 Germany | 27210902 | 27210902 | EC002048 | EC002048 | www.woehner.com/de/products/33744.html | www.woehner.com/en/products/33744.html
33745 | Stromwandler 200 A / 5 A | 1,5 VA / Klasse 1 | Größe 1 - 3 | current transformer 200 A / 5 A | 1.5 VA / class 1 | size 1 - 3 | 1 | 77,38 | 23 | 05 |  |  | 4021267337452 | 49 | 70 | 27 |  |  |  | 1,5 | 14,0 | 0,000 | 0,000 | 0,000 | 85043129 | 004 Germany | 27210902 | 27210902 | EC002048 | EC002048 | www.woehner.com/de/products/33745.html | www.woehner.com/en/products/33745.html
33746 | Stromwandler 250 A / 5 A | 2,5 VA / Klasse 1 | Größe 1 - 3 | current transformer 250 A / 5 A | 2.5 VA / class 1 | size 1 - 3 | 1 | 77,38 | 23 | 05 |  |  | 4021267337469 | 49 | 70 | 27 |  |  |  | 2,5 | 14,0 | 0,000 | 0,000 | 0,000 | 85043129 | 004 Germany | 27210902 | 27210902 | EC002048 | EC002048 | www.woehner.com/de/products/33746.html | www.woehner.com/en/products/33746.html
33747 | Stromwandler 400 A / 5 A | 2,5 VA / Klasse 1 | Größe 1 - 3 | current transformer 400 A / 5 A | 2.5 VA / class 1 | size 1 - 3 | 1 | 77,38 | 23 | 05 |  |  | 4021267337476 | 49 | 70 | 27 |  |  |  | 2,5 | 14,0 | 0,000 | 0,000 | 0,000 | 85043129 | 004 Germany | 27210902 | 27210902 | EC002048 | EC002048 | www.woehner.com/de/products/33747.html | www.woehner.com/en/products/33747.html
33748 | Stromwandler 600 A / 5 A | 2,5 VA / Klasse 1 | Größe 1 - 3 | current transformer 600 A / 5 A | 2.5 VA / class 1 | size 1 - 3 | 1 | 113,42 | 23 | 05 |  |  | 4021267337483 | 49 | 70 | 27 |  |  |  | 2,5 | 14,0 | 0,000 | 0,000 | 0,000 | 85043129 | 004 Germany | 27210902 | 27210902 | EC002048 | EC002048 | www.woehner.com/de/products/33748.html | www.woehner.com/en/products/33748.html
33749 | Stromwandler 100 A / 5 A | 1,5 VA / Klasse 0,5 | Größe 00 | current transformer 100 A / 5 A | 1.5 VA / class 0.5 | size 00 | 1 | 66,56 | 23 | 01 |  |  | 4021267337490 | 44 | 66 | 30 |  |  |  | 5,0 | 28,0 | 0,000 | 0,000 | 0,000 | 85043129 | 004 Germany | 27210902 | 27210902 | EC002048 | EC002048 | www.woehner.com/de/products/33749.html | www.woehner.com/en/products/33749.html
33750 | Stromwandler 100 A / 5 A, mit Konformitätserklärung | 1,5 VA / Klasse 0,5 | Größe 00 | current transformer 100 A / 5 A, with decl. of conformity | 1.5 VA / class 0.5 | size 00 | 1 | 112,32 | 23 | 11 |  |  | 4021267337506 | 44 | 66 | 30 |  |  |  | 5,0 | 28,0 | 0,000 | 0,000 | 0,000 | 85043129 | 004 Germany | 27210902 | 27210902 | EC002048 | EC002048 | www.woehner.com/de/products/33750.html | www.woehner.com/en/products/33750.html
33751 | Stromwandler 150 A / 5 A | 2,5 VA / Klasse 0,5 | Größe 00 | current transformer 150 A / 5 A | 2.5 VA / class 0.5 | size 00 | 1 | 66,56 | 23 | 01 |  |  | 4021267337513 | 44 | 66 | 30 |  |  |  | 5,0 | 28,0 | 0,000 | 0,000 | 0,000 | 85043129 | 004 Germany | 27210902 | 27210902 | EC002048 | EC002048 | www.woehner.com/de/products/33751.html | www.woehner.com/en/products/33751.html
33752 | Stromwandler 150 A / 5 A, mit Konformitätserklärung | 2,5 VA / Klasse 0,5 | Größe 00 | current transformer 150 A / 5 A, with decl. of conformity | 2.5 VA / class 0.5 | size 00 | 1 | 112,32 | 23 | 11 |  |  | 4021267337520 | 44 | 66 | 30 |  |  |  | 2,5 | 28,0 | 0,000 | 0,000 | 0,000 | 85043129 | 004 Germany | 27210902 | 27210902 | EC002048 | EC002048 | www.woehner.com/de/products/33752.html | www.woehner.com/en/products/33752.html
33755 | Schellenanschluss | für Cu 16 - 70 mm² | Größe 00 | clamp connector | for Cu 16 - 70 mm² | size 00 | 3 | 1,56 | 09 | 51 |  |  | 4021267337551 | 25 | 5 | 10 |  |  |  | 0,0 | 1,5 | 0,000 | 0,000 | 0,000 | 85389099 | 004 Germany | 27142190 | 27142190 | EC002498 | EC002498 | www.woehner.com/de/products/33755.html | www.woehner.com/en/products/33755.html
33758 | Blendenauflageleiste seitlich | für Frontabdeckungen | Größe 00 - 3 | lateral bearing strip | for front covers | size 00 - 3 | 2 | 9,66 | 12 | 70 |  |  | 4021267337582 | [6 empty] | 0,0 | 10,7 | 0,000 | 0,000 | 0,000 | 85389099 | 004 Germany | 27142190 | 27142190 | EC002498 | EC002498 | www.woehner.com/de/products/33758.html | www.woehner.com/en/products/33758.html
33759 | Grifflaschenabdeckung | für 33706, 33707, 33708 | Größe 1-3 | grip lug cover | for 33706, 33707, 33708 | size 1-3 | 6 | 1,85 | 12 | 70 |  |  | 4021267337599 | 98 | 75 | 97,5 |  |  |  | 0,0 | 57,5 | 0,000 | 0,000 | 0,000 | 85389099 | 004 Germany | 27149217 | 27149217 | EC001660 | EC001660 | www.woehner.com/de/products/33759.html | www.woehner.com/en/products/33759.html
33761 | Rückseitiger Berührungsschutz | Hintergreifschutz für Phase L1 |  | rear touch-safe protection cover | rear protection for Phase L1 |  | 5 | 3,78 | 12 | 70 |  |  | 4021267337612 | [6 empty] | 0,0 | 0,0 | 0,000 | 0,000 | 0,000 | 85472000 | 004 Germany | 27142190 | 27142190 | EC002498 | EC002498 | www.woehner.com/de/products/33761.html | www.woehner.com/en/products/33761.html
33762 | Universal-Stromwandlermodul | zum Anbau im Anschlussbereich | Größe 1 - 3 | universal current transformer module | for mounting in the connection compartment | size 1 - 3 | 1 | 171,08 | 18 | 70 |  |  | 4021267337629 | [7 empty] | 170,0 | 1,340 | 0,001 | 1,520 | 85389099 | 004 Germany | 27142190 | 27142190 | EC002498 | EC002498 | www.woehner.com/de/products/33762.html | www.woehner.com/en/products/33762.html
33765 | CrossLink®-Klemmbügel IP20 | für berührungsgeschütztes Sammelschienensystem | Größe 00 | CrossLink® terminal clamp IP20 | for busbar systems with touch-safe protection | size 00 | 3 | 8,29 | 12 | 70 |  |  | 4021267337650 | [6 empty] | 0,0 | 4,4 | 0,038 | 0,000 | 0,000 | 85389099 | 004 Germany | 27142190 | 27142190 | EC002498 | EC002498 | www.woehner.com/de/products/33765.html | www.woehner.com/en/products/33765.html
33766 | Steckerträger mit Tragschiene | für Wandlerverdrahtung | Größe 00 | plug support with mounting rail | for CT wiring | size 00 | 1 | 6,71 | 12 | 70 |  |  | 4021267337667 | [6 empty] | 0,0 | 2,8 | 0,000 | 0,000 | 0,000 | 85389099 | 004 Germany | 27142190 | 27142190 | EC002498 | EC002498 | www.woehner.com/de/products/33766.html | www.woehner.com/en/products/33766.html
33767 | Geräteträger mit Tragschienen | für Si.-Überw. und Wandlerverdr. | Größe 00 | component support with mount. rails | for fuse monitoring and CT wiring | size 00 | 1 | 9,39 | 12 | 70 |  |  | 4021267337674 | [6 empty] | 0,0 | 5,5 | 0,000 | 0,000 | 0,000 | 85389099 | 004 Germany | 27142190 | 27142190 | EC002498 | EC002498 | www.woehner.com/de/products/33767.html | www.woehner.com/en/products/33767.html
33768 | Steckerträger mit Tragschiene | für Wandlerverdrahtung | Größe 1 - 3 | plug support with mounting rail | for CT wiring | size 1 - 3 | 1 | 6,88 | 12 | 70 |  |  | 4021267337681 | [6 empty] | 0,0 | 8,8 | 0,000 | 0,000 | 0,000 | 85389099 | 004 Germany | 27142190 | 27142190 | EC002498 | EC002498 | www.woehner.com/de/products/33768.html | www.woehner.com/en/products/33768.html
33769 | Geräteträger mit Tragschienen | für Si.-Überw. und Wandlerverdr. | Größe 1 - 3 | component support with mounting rails | for fuse monitor and CT wiring | size 1 - 3 | 1 | 13,77 | 12 | 70 |  |  | 4021267337698 | [6 empty] | 0,0 | 9,0 | 0,000 | 0,000 | 0,000 | 85389099 | 004 Germany | 27142190 | 27142190 | EC002498 | EC002498 | www.woehner.com/de/products/33769.html | www.woehner.com/en/products/33769.html
33770 | NH-Sicherungs-Lasttrennleiste 160 A | Rahmenklemme 70 mm², hohe Version | Größe 00, 3-polig schaltbar | in-line fuse switch-disconnector 160 A | box terminal 70 mm², high version | Size 00, 3-pole switchable | 1 | 135,72 | 12 | 52 |  |  | 4021267337704 | 50 | 189 | 670 |  |  |  | 28,0 | 261,8 | 0,606 | 0,000 | 1,772 | 85361090 | 004 Germany | 27142108 | 27142108 | EC001046 | EC001046 | www.woehner.com/de/products/33770.html | www.woehner.com/en/products/33770.html
33771 | NH-Sicherungs-Lasttrennleiste 160 A | Rahmenklemme 70 mm², hohe Version | Größe 00, 3-polig schaltbar, mit Sicherungsüberwachung | in-line fuse switch-disconnector 160 A | box terminal 70 mm², high version | Size 00, 3-pole switchable, with fuse monitoring | 1 | 309,45 | 12 | 52 |  |  | 4021267337711 | 50 | 189 | 670 |  |  |  | 28,0 | 270,0 | 0,630 | 0,000 | 4,412 | 85361090 | 004 Germany | 27142108 | 27142108 | EC001046 | EC001046 | www.woehner.com/de/products/33771.html | www.woehner.com/en/products/33771.html
33772 | NH-Sicherungs-Lasttrennleiste 160 A | Rahmenklemme 70 mm², hohe Version | Größe 00, 1-polig schaltbar | in-line fuse switch-disconnector 160 A | box terminal 70 mm², high version | Size 00, 1-pole switchable | 1 | 135,72 | 12 | 42 |  |  | 4021267337728 | 50 | 189 | 670 |  |  |  | 28,0 | 256,3 | 0,606 | 0,000 | 1,772 | 85361090 | 004 Germany | 27142108 | 27142108 | EC001046 | EC001046 | www.woehner.com/de/products/33772.html | www.woehner.com/en/products/33772.html
33773 | NH-Sicherungs-Lasttrennleiste 160 A | Rahmenklemme 70 mm², flache Version | Größe 00, 3-polig schaltbar | in-line fuse switch-disconnector 160 A | box terminal 70 mm², flat version | Size 00, 3-pole switchable | 1 | 121,61 | 12 | 52 |  |  | 4021267337735 | 50 | 147 | 670 |  |  |  | 23,0 | 217,4 | 0,534 | 0,000 | 1,490 | 85361090 | 004 Germany | 27142108 | 27142108 | EC001046 | EC001046 | www.woehner.com/de/products/33773.html | www.woehner.com/en/products/33773.html
33774 | NH-Sicherungs-Lasttrennleiste 160 A | Rahmenklemme 70 mm², flache Version | Größe 00, 3-polig schaltbar, mit Sicherungsüberwachung | in-line fuse switch-disconnector 160 A | box terminal 70 mm², flat version | Size 00, 3-pole switchable, with fuse monitoring | 1 | 295,33 | 12 | 52 |  |  | 4021267337742 | 50 | 147 | 670 |  |  |  | 23,0 | 220,0 | 0,558 | 0,000 | 4,130 | 85361090 | 004 Germany | 27142108 | 27142108 | EC001046 | EC001046 | www.woehner.com/de/products/33774.html | www.woehner.com/en/products/33774.html
33775 | NH-Sicherungs-Lasttrennleiste 160 A | Rahmenklemme 70 mm², flache Version | Größe 00, 1-polig schaltbar | in-line fuse switch-disconnector 160 A | box terminal 70 mm², flat version | Size 00, 1-pole switchable | 1 | 121,61 | 12 | 42 |  |  | 4021267337759 | 50 | 147 | 670 |  |  |  | 23,0 | 212,0 | 0,534 | 0,000 | 1,490 | 85361090 | 004 Germany | 27142108 | 27142108 | EC001046 | EC001046 | www.woehner.com/de/products/33775.html | www.woehner.com/en/products/33775.html
33780 | Stromwandler 250 A / 5 A | 5 VA / Klasse 0,5 | Größe 1 - 3 | current transformer 250 A / 5 A | 5 VA / class 0.5 | size 1 - 3 | 1 | 47,84 | 23 | 01 |  |  | 4021267337803 | 60 | 30 | 80 |  |  |  |  | 28,0 | 0,000 | 0,000 | 0,000 | 85043129 | 004 Germany | 27210902 | 27210902 | EC002048 | EC002048 | www.woehner.com/de/products/33780.html | www.woehner.com/en/products/33780.html
33781 | Stromwandler 250 A / 5 A, mit Konformitätserklärung | 5 VA / Klasse 0,5 | Größe 1 - 3 | current transformer 250 A / 5 A, with decl. of conformity | 5 VA / class 0.5 | size 1 - 3 | 1 | 99,84 | 23 | 11 |  |  | 4021267337810 | 60 | 30 | 80 |  |  |  |  | 28,0 | 0,000 | 0,000 | 0,000 | 85043129 | 004 Germany | 27210902 | 27210902 | EC002048 | EC002048 | www.woehner.com/de/products/33781.html | www.woehner.com/en/products/33781.html
33782 | Stromwandler 250 A / 5 A | 5 VA / Klasse 1 | Größe 1 - 3 | current transformer 250 A / 5 A | 5 VA / class 1 | size 1 - 3 | 1 | 34,87 | 23 | 05 |  |  | 4021267337827 | 60 | 30 | 80 |  |  |  |  | 28,0 | 0,000 | 0,000 | 0,000 | 85043129 | 004 Germany | 27210902 | 27210902 | EC002048 | EC002048 | www.woehner.com/de/products/33782.html | www.woehner.com/en/products/33782.html
33783 | Stromwandler 400 A / 5 A | 5 VA / Klasse 0,5 | Größe 1 - 3 | current transformer 400 A / 5 A | 5 VA / class 0.5 | size 1 - 3 | 1 | 47,84 | 23 | 01 |  |  | 4021267337834 | 60 | 30 | 80 |  |  |  |  | 28,0 | 0,000 | 0,000 | 0,000 | 85043129 | 004 Germany | 27210902 | 27210902 | EC002048 | EC002048 | www.woehner.com/de/products/33783.html | www.woehner.com/en/products/33783.html
33784 | Stromwandler 400 A / 5 A, mit Konformitätserklärung | 5 VA / Klasse 0,5 | Größe 1 - 3 | current transformer 400 A / 5 A, with decl. of conformity | 5 VA / class 0.5 | size 1 - 3 | 1 | 99,84 | 23 | 11 |  |  | 4021267337841 | 60 | 30 | 80 |  |  |  |  | 28,0 | 0,000 | 0,000 | 0,000 | 85043129 | 004 Germany | 27210902 | 27210902 | EC002048 | EC002048 | www.woehner.com/de/products/33784.html | www.woehner.com/en/products/33784.html
33785 | Stromwandler 400 A / 5 A | 5 VA / Klasse 1 | Größe 1 - 3 | current transformer 400 A / 5 A | 5 VA / class 1 | size 1 - 3 | 1 | 34,87 | 23 | 05 |  |  | 4021267337858 | 60 | 30 | 80 |  |  |  |  | 28,0 | 0,000 | 0,000 | 0,000 | 85043129 | 004 Germany | 27210902 | 27210902 | EC002048 | EC002048 | www.woehner.com/de/products/33785.html | www.woehner.com/en/products/33785.html
33786 | Stromwandler 600 A / 5 A | 5 VA / Klasse 0,5 | Größe 1 - 3 | current transformer 600 A / 5 A | 5 VA / class 0.5 | size 1 - 3 | 1 | 47,84 | 23 | 01 |  |  | 4021267337865 | 60 | 30 | 80 |  |  |  |  | 28,0 | 0,000 | 0,000 | 0,000 | 85043129 | 004 Germany | 27210902 | 27210902 | EC002048 | EC002048 | www.woehner.com/de/products/33786.html | www.woehner.com/en/products/33786.html
33787 | Stromwandler 600 A / 5 A, mit Konformitätserklärung | 5 VA / Klasse 0,5 | Größe 1 - 3 | current transformer 600 A / 5 A, with decl. of conformity | 5 VA / class 0.5 | size 1 - 3 | 1 | 99,84 | 23 | 11 |  |  | 4021267337872 | 60 | 30 | 80 |  |  |  |  | 28,0 | 0,000 | 0,000 | 0,000 | 85043129 | 004 Germany | 27210902 | 27210902 | EC002048 | EC002048 | www.woehner.com/de/products/33787.html | www.woehner.com/en/products/33787.html
33788 | Stromwandler 600 A / 5 A | 5 VA / Klasse 1 | Größe 1 - 3 | current transformer 600 A / 5 A | 5 VA / class 1 | size 1 - 3 | 1 | 34,87 | 23 | 05 |  |  | 4021267337889 | 60 | 30 | 80 |  |  |  |  | 28,0 | 0,000 | 0,000 | 0,000 | 85043129 | 004 Germany | 27210902 | 27210902 | EC002048 | EC002048 | www.woehner.com/de/products/33788.html | www.woehner.com/en/products/33788.html
33789 | Stromwandler 750 A / 5 A | 5 VA / Klasse 0,5 | Größe 1 - 3 | current transformer 750 A / 5 A | 5 VA / class 0.5 | size 1 - 3 | 1 | 47,84 | 23 | 01 |  |  | 4021267337896 | 60 | 30 | 80 |  |  |  |  | 28,0 | 0,000 | 0,000 | 0,000 | 85043129 | 004 Germany | 27210902 | 27210902 | EC002048 | EC002048 | www.woehner.com/de/products/33789.html | www.woehner.com/en/products/33789.html
33790 | Stromwandler 750 A / 5 A, mit Konformitätserklärung | 5 VA / Klasse 0,5 | Größe 1 - 3 | current transformer 750 A / 5 A, with decl. of conformity | 5 VA / class 0.5 | size 1 - 3 | 1 | 99,84 | 23 | 11 |  |  | 4021267337902 | 60 | 30 | 80 |  |  |  |  | 28,0 | 0,000 | 0,000 | 0,000 | 85043129 | 004 Germany | 27210902 | 27210902 | EC002048 | EC002048 | www.woehner.com/de/products/33790.html | www.woehner.com/en/products/33790.html
33791 | Stromwandler 750 A / 5 A | 5 VA / Klasse 1 | Größe 1 - 3 | current transformer 750 A / 5 A | 5 VA / class 1 | size 1 - 3 | 1 | 34,22 | 23 | 05 |  |  | 4021267337919 | 60 | 30 | 80 |  |  |  |  | 28,0 | 0,000 | 0,000 | 0,000 | 85043129 | 004 Germany | 27210902 | 27210902 | EC002048 | EC002048 | www.woehner.com/de/products/33791.html | www.woehner.com/en/products/33791.html
33800 | NH-Sicherungs-Lasttrennschalter Gr. 000, 125 A, Anschluss unten / oben | Rahmenklemme | mit CrossLink®-Schnittstelle | NH fuse switch-disconnector size 000, 125 A, connection top / bottom | box terminal | with CrossLink® interface | 1 | 45,05 | 09 | 20 |  |  | 4021267338008 | 49,5 | 96 | 174,5 |  |  |  | 10,5 | 41,5 | 0,138 | 0,000 | 0,653 | 85361090 | 004 Germany | 27142108 | 27142108 | EC001040 | EC001040 | www.woehner.com/de/products/33800.html | www.woehner.com/en/products/33800.html
33801 | NH-Sicherungs-Lasttrennschalter Gr. 000, 125 A, Reiter, Anschluss unten / oben | Rahmenklemme | mit CrossLink®Technology | NH fuse switch-disconnector size 000, 125 A, busbar mounted, connection top / bottom | box terminal | with CrossLink®Technology | 1 | 63,29 | 09 | 22 | x |  | 4021267338015 | 49,5 | 127 | 174,5 |  |  |  | 10,5 | 52,5 | 0,179 | 0,000 | 0,980 | 85361090 | 004 Germany | 27142108 | 27142108 | EC001040 | EC001040 | www.woehner.com/de/products/33801.html | www.woehner.com/en/products/33801.html
33802 | NH-Sicherungs-Lasttrennschalter Gr. 000, 125 A, Reiter, Anschluss unten / oben | Rahmenklemme | mit CrossLink®Technology | NH fuse switch-disconnector size 000, 125 A, busbar mounted, connection top / bottom | box terminal | with CrossLink®Technology | 1 | 64,75 | 09 | 22 | x |  | 4021267338022 | 49,5 | 127 | 200 |  |  |  | 10,5 | 53,5 | 0,179 | 0,000 | 0,980 | 85361090 | 004 Germany | 27142108 | 27142108 | EC001040 | EC001040 | www.woehner.com/de/products/33802.html | www.woehner.com/en/products/33802.html
33805 | Seitenmodul | beidseitig ansteckbar | 3,5 mm | side-mounted module | attachable to both sides | 3.5 mm | 10 | 3,18 | 09 | 51 | x |  | 4021267338053 | 3,5 | 95 | 165 |  |  |  | 0,0 | 2,2 | 0,000 | 0,000 | 0,000 | 85389099 | 004 Germany | 27370390 | 27370390 | EC002498 | EC002498 | www.woehner.com/de/products/33805.html | www.woehner.com/en/products/33805.html
33806 | Seitenmodul | beidseitig ansteckbar | 3,5 mm | side-mounted module | attachable to both sides | 3.5 mm | 10 | 3,25 | 09 | 51 | x |  | 4021267338060 | 3,5 | 95 | 200 |  |  |  | 0,0 | 2,6 | 0,000 | 0,000 | 0,000 | 85389099 | 004 Germany | 27370390 | 27370390 | EC002498 | EC002498 | www.woehner.com/de/products/33806.html | www.woehner.com/en/products/33806.html
33808 | Lasttrennschalter 3-polig 16 A | Rahmenklemme 2,5 - 16 mm², Griff graphitgrau |  | switch-disconnector 3-pole 16 A | box terminal 2.5 - 16 mm², graphite grey handle |  | 1 | 18,09 | 14 | 01 |  |  | 4021267338084 | 36 | 79 | 81 |  |  |  | 0,3 | 15,5 | 0,000 | 0,000 | 0,000 | 85365080 | 005 Italy | 27371403 | 27371403 | EC000216 | EC000216 | www.woehner.com/de/products/33808.html | www.woehner.com/en/products/33808.html
33809 | Lasttrennschalter 3-polig + N 16 A | Rahmenklemme 2,5 - 16 mm², Griff graphitgrau |  | switch-disconnector 3-pole + N 16 A | box terminal 2.5 - 16 mm², graphite grey handle |  | 1 | 22,43 | 14 | 01 | x |  | 4021267338091 | 51 | 79 | 81 |  |  |  | 0,4 | 20,5 | 0,000 | 0,000 | 0,000 | 85365080 | 005 Italy | 27371403 | 27371403 | EC000216 | EC000216 | www.woehner.com/de/products/33809.html | www.woehner.com/en/products/33809.html
33812 | Lasttrennschalter 3-polig 25 A | Rahmenklemme 2,5 - 16 mm², Griff graphitgrau |  | switch-disconnector 3-pole 25 A | box terminal 2.5 - 16 mm², graphite grey handle |  | 1 | 19,29 | 14 | 01 |  |  | 4021267338121 | 36 | 79 | 81 |  |  |  | 0,3 | 15,5 | 0,000 | 0,000 | 0,000 | 85365080 | 005 Italy | 27371403 | 27371403 | EC000216 | EC000216 | www.woehner.com/de/products/33812.html | www.woehner.com/en/products/33812.html
33813 | Lasttrennschalter 3-polig + N 25 A | Rahmenklemme 2,5 - 16 mm², Griff graphitgrau |  | switch-disconnector 3-pole + N 25 A | box terminal 2.5 - 16 mm², graphite grey handle |  | 1 | 24,12 | 14 | 01 | x |  | 4021267338138 | 51 | 79 | 81 |  |  |  | 0,4 | 20,5 | 0,000 | 0,000 | 0,000 | 85365080 | 005 Italy | 27371403 | 27371403 | EC000216 | EC000216 | www.woehner.com/de/products/33813.html | www.woehner.com/en/products/33813.html
33816 | Lasttrennschalter 3-polig 32 A | Rahmenklemme 2,5 - 16 mm², Griff graphitgrau |  | switch-disconnector 3-pole 32 A | box terminal 2.5 - 16 mm², graphite grey handle |  | 1 | 21,71 | 14 | 01 |  |  | 4021267338169 | 36 | 79 | 81 |  |  |  | 0,6 | 15,5 | 0,000 | 0,000 | 0,000 | 85365080 | 005 Italy | 27371403 | 27371403 | EC000216 | EC000216 | www.woehner.com/de/products/33816.html | www.woehner.com/en/products/33816.html
33817 | Lasttrennschalter 3-polig + N 32 A | Rahmenklemme 2,5 - 16 mm², Griff graphitgrau |  | switch-disconnector 3-pole + N 32 A | box terminal 2.5 - 16 mm², graphite grey handle |  | 1 | 27,74 | 14 | 01 | x |  | 4021267338176 | 51 | 79 | 81 |  |  |  | 0,8 | 20,5 | 0,000 | 0,000 | 0,000 | 85365080 | 005 Italy | 27371403 | 27371403 | EC000216 | EC000216 | www.woehner.com/de/products/33817.html | www.woehner.com/en/products/33817.html
33820 | Lasttrennschalter 3-polig 40 A | Rahmenklemme 2,5 - 16 mm², Griff graphitgrau |  | switch-disconnector 3-pole 40 A | box terminal 2.5 - 16 mm², graphite grey handle |  | 1 | 26,53 | 14 | 01 |  |  | 4021267338206 | 36 | 79 | 81 |  |  |  | 0,9 | 15,5 | 0,000 | 0,000 | 0,000 | 85365080 | 005 Italy | 27371403 | 27371403 | EC000216 | EC000216 | www.woehner.com/de/products/33820.html | www.woehner.com/en/products/33820.html
33824 | Lasttrennschalter 3-polig 63 A | Rahmenklemme 2,5 - 16 mm², Griff graphitgrau |  | switch-disconnector 3-pole 63 A | box terminal 2.5 - 16 mm², graphite grey handle |  | 1 | 32,55 | 14 | 01 |  |  | 4021267338244 | 36 | 79 | 81 |  |  |  | 2,4 | 15,5 | 0,000 | 0,000 | 0,000 | 85365080 | 005 Italy | 27371403 | 27371403 | EC000216 | EC000216 | www.woehner.com/de/products/33824.html | www.woehner.com/en/products/33824.html
33825 | Lasttrennschalter 3-polig + N 63 A | Rahmenklemme 2,5 - 16 mm², Griff graphitgrau |  | switch-disconnector 3-pole + N 63 A | box terminal 2.5 - 16 mm², graphite grey handle |  | 1 | 41,00 | 14 | 01 | x |  | 4021267338251 | 51 | 79 | 81 |  |  |  | 3,2 | 20,5 | 0,000 | 0,000 | 0,000 | 85365080 | 005 Italy | 27371403 | 27371403 | EC000216 | EC000216 | www.woehner.com/de/products/33825.html | www.woehner.com/en/products/33825.html
33838 | Lasttrennschalter 3-polig 16 A | Rahmenklemme 2,5 - 16 mm², Griff rot-gelb |  | switch-disconnector 3-pole 16 A | box terminal 2.5 - 16 mm², yellow-red handle |  | 1 | 18,09 | 14 | 01 |  |  | 4021267338381 | 36 | 79 | 81 |  |  |  | 0,3 | 15,5 | 0,000 | 0,000 | 0,000 | 85365080 | 005 Italy | 27371403 | 27371403 | EC000216 | EC000216 | www.woehner.com/de/products/33838.html | www.woehner.com/en/products/33838.html
33839 | Lasttrennschalter 3-polig + N 16 A | Rahmenklemme 2,5 - 16 mm², Griff rot-gelb |  | switch-disconnector 3-pole + N 16 A | box terminal 2.5 - 16 mm², yellow-red handle |  | 1 | 22,43 | 14 | 01 | x |  | 4021267338398 | 51 | 79 | 81 |  |  |  | 0,4 | 20,5 | 0,000 | 0,000 | 0,000 | 85365080 | 005 Italy | 27371403 | 27371403 | EC000216 | EC000216 | www.woehner.com/de/products/33839.html | www.woehner.com/en/products/33839.html
33842 | Lasttrennschalter 3-polig 25 A | Rahmenklemme 2,5 - 16 mm², Griff rot-gelb |  | switch-disconnector 3-pole 25 A | box terminal 2.5 - 16 mm², yellow-red handle |  | 1 | 19,29 | 14 | 01 |  |  | 4021267338428 | 36 | 79 | 81 |  |  |  | 0,3 | 15,5 | 0,000 | 0,000 | 0,000 | 85365080 | 005 Italy | 27371403 | 27371403 | EC000216 | EC000216 | www.woehner.com/de/products/33842.html | www.woehner.com/en/products/33842.html
33843 | Lasttrennschalter 3-polig + N 25 A | Rahmenklemme 2,5 - 16 mm², Griff rot-gelb |  | switch-disconnector 3-pole + N 25 A | box terminal 2.5 - 16 mm², yellow-red handle |  | 1 | 24,12 | 14 | 01 | x |  | 4021267338435 | 51 | 79 | 81 |  |  |  | 0,4 | 20,5 | 0,000 | 0,000 | 0,000 | 85365080 | 005 Italy | 27371403 | 27371403 | EC000216 | EC000216 | www.woehner.com/de/products/33843.html | www.woehner.com/en/products/33843.html
33846 | Lasttrennschalter 3-polig 32 A | Rahmenklemme 2,5 - 16 mm², Griff rot-gelb |  | switch-disconnector 3-pole 32 A | box terminal 2.5 - 16 mm², yellow-red handle |  | 1 | 21,71 | 14 | 01 |  |  | 4021267338466 | 36 | 79 | 81 |  |  |  | 0,6 | 15,5 | 0,000 | 0,000 | 0,000 | 85365080 | 005 Italy | 27371403 | 27371403 | EC000216 | EC000216 | www.woehner.com/de/products/33846.html | www.woehner.com/en/products/33846.html
33847 | Lasttrennschalter 3-polig + N 32 A | Rahmenklemme 2,5 - 16 mm², Griff rot-gelb |  | switch-disconnector 3-pole + N 25 A | box terminal 2.5 - 16 mm², yellow-red handle |  | 1 | 27,74 | 14 | 01 | x |  | 4021267338473 | 51 | 79 | 81 |  |  |  | 0,8 | 20,5 | 0,000 | 0,000 | 0,000 | 85365080 | 005 Italy | 27371403 | 27371403 | EC000216 | EC000216 | www.woehner.com/de/products/33847.html | www.woehner.com/en/products/33847.html
33850 | Lasttrennschalter 3-polig 40 A | Rahmenklemme 2,5 - 16 mm², Griff rot-gelb |  | switch-disconnector 3-pole 40 A | box terminal 2.5 - 16 mm², yellow-red handle |  | 1 | 26,53 | 14 | 01 |  |  | 4021267338503 | 36 | 79 | 81 |  |  |  | 0,9 | 15,5 | 0,000 | 0,000 | 0,000 | 85365080 | 005 Italy | 27371403 | 27371403 | EC000216 | EC000216 | www.woehner.com/de/products/33850.html | www.woehner.com/en/products/33850.html
33851 | Lasttrennschalter 3-polig + N 40 A | Rahmenklemme 2,5 - 16 mm², Griff rot-gelb |  | switch-disconnector 3-pole + N 40 A | box terminal 2.5 - 16 mm², yellow-red handle |  | 1 | 33,28 | 14 | 01 | x |  | 4021267338510 | 51 | 79 | 81 |  |  |  | 1,2 | 20,5 | 0,000 | 0,000 | 0,000 | 85365080 | 005 Italy | 27371403 | 27371403 | EC000216 | EC000216 | www.woehner.com/de/products/33851.html | www.woehner.com/en/products/33851.html
33854 | Lasttrennschalter 3-polig 63 A | Rahmenklemme 2,5 - 16 mm², Griff rot-gelb |  | switch-disconnector 3-pole 63 A | box terminal 2.5 - 16 mm², yellow-red handle |  | 1 | 32,55 | 14 | 01 |  |  | 4021267338541 | 36 | 79 | 81 |  |  |  | 2,4 | 15,5 | 0,000 | 0,000 | 0,000 | 85365080 | 005 Italy | 27371403 | 27371403 | EC000216 | EC000216 | www.woehner.com/de/products/33854.html | www.woehner.com/en/products/33854.html
33855 | Lasttrennschalter 3-polig + N 63 A | Rahmenklemme 2,5 - 16 mm², Griff rot-gelb |  | switch-disconnector 3-pole + N 63 A | box terminal 2.5 - 16 mm², yellow-red handle |  | 1 | 41,00 | 14 | 01 | x |  | 4021267338558 | 51 | 79 | 81 |  |  |  | 3,2 | 20,5 | 0,000 | 0,000 | 0,000 | 85365080 | 005 Italy | 27371403 | 27371403 | EC000216 | EC000216 | www.woehner.com/de/products/33855.html | www.woehner.com/en/products/33855.html
33868 | Lasttrennschalter 3-polig 63 A | Rahmenklemme 16 - 50 mm², Griff graphitgrau |  | switch-disconnector 3-pole 63 A | box terminal 16 - 50 mm², graphite grey handle |  | 1 | 39,79 | 14 | 01 |  |  | 4021267338688 | 52 | 80 | 100 |  |  |  | 3,0 | 26,5 | 0,000 | 0,000 | 0,000 | 85365080 | 005 Italy | 27371403 | 27371403 | EC000216 | EC000216 | www.woehner.com/de/products/33868.html | www.woehner.com/en/products/33868.html
33869 | Lasttrennschalter 3-polig + N 63 A | Rahmenklemme 16 - 50 mm², Griff graphitgrau |  | switch-disconnector 3-pole + N 63 A | box terminal 16 - 50 mm², graphite grey handle |  | 1 | 50,41 | 14 | 01 | x |  | 4021267338695 | 69 | 80 | 100 |  |  |  | 4,0 | 40,5 | 0,000 | 0,000 | 0,000 | 85365080 | 005 Italy | 27371403 | 27371403 | EC000216 | EC000216 | www.woehner.com/de/products/33869.html | www.woehner.com/en/products/33869.html
33872 | Lasttrennschalter 3-polig 80 A | Rahmenklemme 16 - 50 mm², Griff graphitgrau |  | switch-disconnector 3-pole 80 A | box terminal 16 - 50 mm², graphite grey handle |  | 1 | 44,62 | 14 | 01 |  |  | 4021267338725 | 52 | 80 | 100 |  |  |  | 3,9 | 26,5 | 0,000 | 0,000 | 0,000 | 85365080 | 005 Italy | 27371403 | 27371403 | EC000216 | EC000216 | www.woehner.com/de/products/33872.html | www.woehner.com/en/products/33872.html
33873 | Lasttrennschalter 3-polig + N 80 A | Rahmenklemme 16 - 50 mm², Griff graphitgrau |  | switch-disconnector 3-pole + N 80 A | box terminal 16 - 50 mm², graphite grey handle |  | 1 | 56,44 | 14 | 01 | x |  | 4021267338732 | 69 | 80 | 100 |  |  |  | 5,2 | 40,5 | 0,000 | 0,000 | 0,000 | 85365080 | 005 Italy | 27371403 | 27371403 | EC000216 | EC000216 | www.woehner.com/de/products/33873.html | www.woehner.com/en/products/33873.html
33876 | Lasttrennschalter 3-polig 100 A | Rahmenklemme 16 - 50 mm², Griff graphitgrau |  | switch-disconnector 3-pole 100 A | box terminal 16 - 50 mm², graphite grey handle |  | 1 | 55,47 | 14 | 02 |  |  | 4021267338763 | 52 | 80 | 100 |  |  |  | 6,0 | 26,5 | 0,000 | 0,000 | 0,000 | 85365080 | 005 Italy | 27371403 | 27371403 | EC000216 | EC000216 | www.woehner.com/de/products/33876.html | www.woehner.com/en/products/33876.html
33877 | Lasttrennschalter 3-polig + N 100 A | Rahmenklemme 16 - 50 mm², Griff graphitgrau |  | switch-disconnector 3-pole + N 100 A | box terminal 16 - 50 mm², graphite grey handle |  | 1 | 69,95 | 14 | 02 | x |  | 4021267338770 | 69 | 80 | 100 |  |  |  | 8,0 | 40,5 | 0,000 | 0,000 | 0,000 | 85365080 | 005 Italy | 27371403 | 27371403 | EC000216 | EC000216 | www.woehner.com/de/products/33877.html | www.woehner.com/en/products/33877.html
33884 | Lasttrennschalter 3-polig 63 A | Rahmenklemme 16 - 50 mm², Griff rot-gelb |  | switch-disconnector 3-pole 63 A | box terminal 16 - 50 mm², yellow-red handle |  | 1 | 39,79 | 14 | 01 |  |  | 4021267338848 | 52 | 80 | 100 |  |  |  | 3,0 | 26,5 | 0,000 | 0,000 | 0,000 | 85365080 | 005 Italy | 27371403 | 27371403 | EC000216 | EC000216 | www.woehner.com/de/products/33884.html | www.woehner.com/en/products/33884.html
33885 | Lasttrennschalter 3-polig + N 63 A | Rahmenklemme 16 - 50 mm², Griff rot-gelb |  | switch-disconnector 3-pole + N 63 A | box terminal 16 - 50 mm², yellow-red handle |  | 1 | 50,41 | 14 | 01 | x |  | 4021267338855 | 69 | 80 | 100 |  |  |  | 4,0 | 40,5 | 0,000 | 0,000 | 0,000 | 85365080 | 005 Italy | 27371403 | 27371403 | EC000216 | EC000216 | www.woehner.com/de/products/33885.html | www.woehner.com/en/products/33885.html
33888 | Lasttrennschalter 3-polig 80 A | Rahmenklemme 16 - 50 mm², Griff rot-gelb |  | switch-disconnector 3-pole 80 A | box terminal 16 - 50 mm², yellow-red handle |  | 1 | 44,62 | 14 | 01 |  |  | 4021267338886 | 52 | 80 | 100 |  |  |  | 3,9 | 26,5 | 0,000 | 0,000 | 0,000 | 85365080 | 005 Italy | 27371403 | 27371403 | EC000216 | EC000216 | www.woehner.com/de/products/33888.html | www.woehner.com/en/products/33888.html
33889 | Lasttrennschalter 3-polig + N 80 A | Rahmenklemme 16 - 50 mm², Griff rot-gelb |  | switch-disconnector 3-pole + N 80 A | box terminal 16 - 50 mm², yellow-red handle |  | 1 | 56,44 | 14 | 01 | x |  | 4021267338893 | 69 | 80 | 100 |  |  |  | 5,2 | 40,5 | 0,000 | 0,000 | 0,000 | 85365080 | 005 Italy | 27371403 | 27371403 | EC000216 | EC000216 | www.woehner.com/de/products/33889.html | www.woehner.com/en/products/33889.html
33892 | Lasttrennschalter 3-polig 100 A | Rahmenklemme 16 - 50 mm², Griff rot-gelb |  | switch-disconnector 3-pole 100 A | box terminal 16 - 50 mm², yellow-red handle |  | 1 | 55,47 | 14 | 02 |  |  | 4021267338923 | 52 | 80 | 100 |  |  |  | 6,0 | 26,5 | 0,000 | 0,000 | 0,000 | 85365080 | 005 Italy | 27371403 | 27371403 | EC000216 | EC000216 | www.woehner.com/de/products/33892.html | www.woehner.com/en/products/33892.html
33893 | Lasttrennschalter 3-polig + N 100 A | Rahmenklemme 16 - 50 mm², Griff rot-gelb |  | switch-disconnector 3-pole + N 100 A | box terminal 16 - 50 mm², yellow-red handle |  | 1 | 69,95 | 14 | 02 | x |  | 4021267338930 | 69 | 80 | 100 |  |  |  | 8,0 | 40,5 | 0,000 | 0,000 | 0,000 | 85365080 | 005 Italy | 27371403 | 27371403 | EC000216 | EC000216 | www.woehner.com/de/products/33893.html | www.woehner.com/en/products/33893.html
33906 | Kammschiene 3-polig, für 2 NH-LTS | 33217 | 35 mm² | comb-type busbar, 3-pole, for 2 NH fuse switch disconnectors | 33217 | 35 mm² | 4 | 29,09 | 09 | 51 |  |  | 4021267339067 | 180 | 15 | 61 |  |  |  | 7,9 | 23,0 | 0,434 | 0,000 | 0,000 | 85389099 | 004 Germany | 27142190 | 27142190 | EC000215 | EC000215 | www.woehner.com/de/products/33906.html | www.woehner.com/en/products/33906.html
33907 | Anschlussklemme, frontaler Anschluss | für 3-polige Kammschiene 35 mm², verwendbar für NH 000 mit Rahmenklemme | 4 - 35 mm² | connecting terminal, front connection | for 3-pole comb-type busbar 35 mm², suitable for NH-fuse-switch-disconnector size 000 with box terminal | 4 - 35 mm² | 3 | 11,10 | 09 | 51 |  |  | 4021267339074 | [6 empty] | 0,0 | 4,0 | 0,050 | 0,000 | 0,000 | 85389099 | 004 Germany | 27142190 | 27142190 | EC002498 | EC002498 | www.woehner.com/de/products/33907.html | www.woehner.com/en/products/33907.html
33908 | Meldeschalter zur Überwachung der Schaltstellung | Wechsler 250 V AC / 5 A, 30V DC / 4 A | QCS-NH00, QCS-NH1, QCS-160, QCS-320 | pilot switch for monitoring the switch position | changeover 250 V AC / 5 A, 30 V DC / 4 A | QCS-NH00, QCS-NH1, QCS-160, QCS-320 | 1 | 8,86 | 14 | 51 |  |  | 4021267339081 | [6 empty] | 0,0 | 1,1 | 0,000 | 0,000 | 0,056 | 85389099 | 004 Germany | 27371492 | 27371492 | EC002498 | EC002498 | www.woehner.com/de/products/33908.html | www.woehner.com/en/products/33908.html
33909 | Rahmenklemme für Cu-Leiter | 35 - 150 mm² | QCB-NH1, QCS-NH1, QCS-320 | box terminal for Cu cables | 35 - 150 mm² | QCB-NH1, QCS-NH1, QCS-320 | 3 | 11,34 | 09 | 51 |  |  | 4021267339098 | [6 empty] | 0,0 | 10,0 | 0,012 | 0,084 | 0,074 | 85389099 | 004 Germany | 27142190 | 27142190 | EC002498 | EC002498 | www.woehner.com/de/products/33909.html | www.woehner.com/en/products/33909.html
33910 | Türkupplungsdrehgriff, schwarz, ohne Achse | IP66, abschließbar in 0-Stellung mit 3 Bügelschlössern, mit aktivierbarer Türverriegelung | QCS-NH00, QCS-NH1, QCS-160, QCS-320 | door coupling rotary handle, black, without shaft | IP66, lockable with 3 padlocks in 0 position, door inter-locking can be activated | QCS-NH00, QCS-NH1, QCS-160, QCS-320 | 1 | 86,06 | 14 | 51 |  |  | 4021267339104 | [6 empty] | 0,0 | 57,0 | 0,000 | 0,000 | 0,000 | 85389099 | 004 Germany | 27371492 | 27371492 | EC000229 | EC000229 | www.woehner.com/de/products/33910.html | www.woehner.com/en/products/33910.html
33911 | Türkupplungsdrehgriff, rot-gelb, ohne Achse | IP66, abschließbar in 0-Stellung mit 3 Bügelschlössern, mit aktivierbarer Türverriegelung | QCS-NH00, QCS-NH1, QCS-160, QCS-320 | door coupling rotary handle, red-yellow, without shaft | IP66, lockable with 3 padlocks in 0 position, door inter-locking can be activated | QCS-NH00, QCS-NH1, QCS-160, QCS-320 | 1 | 90,17 | 14 | 51 |  |  | 4021267339111 | [6 empty] | 0,0 | 57,0 | 0,000 | 0,000 | 0,000 | 85389099 | 004 Germany | 27371492 | 27371492 | EC000229 | EC002498 | www.woehner.com/de/products/33911.html | www.woehner.com/en/products/33911.html
33912 | Verlängerungsachse 290 mm lang |  | QCS-NH00, QCS-NH1, QCS-160, QCS-320 | extension shaft, 290 mm long |  | QCS-NH00, QCS-NH1, QCS-160, QCS-320 | 1 | 9,79 | 14 | 51 |  |  | 4021267339128 | [6 empty] | 0,0 | 13,0 | 0,000 | 0,000 | 0,000 | 85389099 | 004 Germany | 27371492 | 27371492 | EC000916 | EC000916 | www.woehner.com/de/products/33912.html | www.woehner.com/en/products/33912.html
33913 | Verlängerungsachse 490 mm lang |  | QCS-NH00, QCS-NH1, QCS-160, QCS-320 | extension shaft, 490 mm long |  | QCS-NH00, QCS-NH1, QCS-160, QCS-320 | 1 | 17,22 | 14 | 51 |  |  | 4021267339135 | [6 empty] | 0,0 | 22,0 | 0,000 | 0,000 | 0,000 | 85389099 | 004 Germany | 27371492 | 27371492 | EC000916 | EC000916 | www.woehner.com/de/products/33913.html | www.woehner.com/en/products/33913.html
33914 | Anschlussklemme 120 mm² | frontaler Anschluss | QCS-NH00, QCS-160 | connecting terminal 120 mm² | front connection | QCS-NH00, QCS-160 | 3 | 13,38 | 14 | 51 |  |  | 4021267339142 | 23 | 80 | 40 |  |  |  | 0,0 | 12,1 | 0,090 | 0,044 | 0,000 | 85389099 | 004 Germany | 27371492 | 27371492 | EC002498 | EC002498 | www.woehner.com/de/products/33914.html | www.woehner.com/en/products/33914.html
33915 | Hilfsleiteranschluss für Rahmenklemme | Flachstecker DIN EN 61210 6,3 x 0,8 | QCB-NH00, QCS-NH00, QCS-160 | connection for auxiliary line, for box terminal | flat connector EN 61210 6.3 x 0.8 | QCB-NH00, QCS-NH00, QCS-160 | 3 | 2,84 | 09 | 51 |  |  | 4021267339159 | 14 | 32 | 3 |  |  |  | 0,0 | 0,6 | 0,000 | 0,002 | 0,000 | 85389099 | 004 Germany | 27142190 | 27142190 | EC002498 | EC002498 | www.woehner.com/de/products/33915.html | www.woehner.com/en/products/33915.html
33916 | Grifflaschenabdeckung für 03300, 03301 |  | NH 1 | grip lug cover for 03300, 03301 |  | NH 1 | 3 | 4,17 | 10 | 66 |  |  | 4021267339166 | [6 empty] | 0,0 | 2,5 | 0,000 | 0,000 | 0,000 | 85389099 | 004 Germany | 27149217 | 27149217 | EC001660 | EC001660 | www.woehner.com/de/products/33916.html | www.woehner.com/en/products/33916.html
33917 | Meldeschalter | Wechsler 250 V AC / 5 A, 30 V DC / 4 A | QUADRON®60Classic, QUADRON®Panel Größe 1 | pilot switch | changeover 250 V AC / 5 A, 30 V DC / 4 A | QUADRON®60Classic, QUADRON®Panel size 1 | 1 | 8,10 | 09 | 51 |  |  | 4021267339173 | [6 empty] | 0,0 | 1,3 | 0,000 | 0,000 | 0,056 | 85389099 | 004 Germany | 27142190 | 27142190 | EC002498 | EC002498 | www.woehner.com/de/products/33917.html | www.woehner.com/en/products/33917.html
33918 | Löschkammer | Nachrüstsatz für höhere Gebrauchskategorie | für QCB-NH1 | arcing chamber | retrofit package for higher utilisation category | for QCB-NH1 | 3 | 6,16 | 09 | 51 |  |  | 4021267339180 | [6 empty] | 0,0 | 10,7 | 0,000 | 0,000 | 0,000 | 85389099 | 004 Germany | 27142190 | 27142190 | EC002498 | EC002498 | www.woehner.com/de/products/33918.html | www.woehner.com/en/products/33918.html
33921 | Drehgriff für Türantrieb, graphitgrau, mit Achse |  | LTS-T 125,160,200,250 | rotary handle for door coupling drive, graphite grey, with shaft |  | LTS-T 125,160,200,250 | 1 | 26,04 | 14 | 51 |  |  | 4021267339210 | [6 empty] | 0,0 | 25,0 | 0,000 | 0,000 | 0,000 | 85389099 | 011 Spain | 27371492 | 27371492 | EC000229 | EC000229 | www.woehner.com/de/products/33921.html | www.woehner.com/en/products/33921.html
33922 | Drehgriff für Türantrieb, graphitgrau, mit Achse |  | LTS-T 315,400 | door coupling rotary handle, graphite grey, with shaft |  | LTS-T 315,400 | 1 | 46,07 | 14 | 51 |  |  | 4021267339227 | [6 empty] | 0,0 | 35,0 | 0,000 | 0,000 | 0,000 | 85389099 | 011 Spain | 27371492 | 27371492 | EC000229 | EC000229 | www.woehner.com/de/products/33922.html | www.woehner.com/en/products/33922.html
33923 | Drehgriff für Türantrieb, graphitgrau, mit Achse |  | LTS-T 630,800 | door coupling rotary handle, graphite grey, with shaft |  | LTS-T 630,800 | 1 | 72,12 | 14 | 51 |  |  | 4021267339234 | [6 empty] | 0,0 | 50,0 | 0,000 | 0,000 | 0,000 | 85389099 | 011 Spain | 27371492 | 27371492 | EC000229 | EC000229 | www.woehner.com/de/products/33923.html | www.woehner.com/en/products/33923.html
33924 | Drehgriff für Türantrieb, graphitgrau, mit Achse |  | LTS-T 1250 | door coupling rotary handle, graphite grey, with shaft |  | LTS-T 1250 | 1 | 80,13 | 14 | 51 |  |  | 4021267339241 | [6 empty] | 0,0 | 80,0 | 0,000 | 0,000 | 0,000 | 85389099 | 011 Spain | 27371492 | 27371492 | EC000229 | EC000229 | www.woehner.com/de/products/33924.html | www.woehner.com/en/products/33924.html
33925 | Drehgriff für Türantrieb, graphitgrau, mit Achse |  | LTS-T 1600,1800,2000,2500,3150 | door coupling rotary handle, graphite grey, with shaft |  | LTS-T 1600,1800,2000,2500,3150 | 1 | 120,19 | 14 | 51 |  |  | 4021267339258 | [6 empty] | 0,0 | 80,0 | 0,000 | 0,000 | 0,000 | 85389099 | 011 Spain | 27371492 | 27371492 | EC000229 | EC000229 | www.woehner.com/de/products/33925.html | www.woehner.com/en/products/33925.html
33926 | Drehgriff für Direktantrieb, graphitgrau, mit Achse |  | LTS-T 125,160,200,250 | direct rotary handle, graphite grey, with shaft |  | LTS-T 125,160,200,250 | 1 | 16,43 | 14 | 51 |  |  | 4021267339265 | [6 empty] | 0,0 | 5,0 | 0,000 | 0,000 | 0,000 | 85389099 | 011 Spain | 27371492 | 27371492 | EC000229 | EC000229 | www.woehner.com/de/products/33926.html | www.woehner.com/en/products/33926.html
33927 | Drehgriff für Direktantrieb, graphitgrau, mit Achse |  | LTS-T 315,400 | direct rotary handle, graphite grey, with shaft |  | LTS-T 315,400 | 1 | 32,05 | 14 | 51 |  |  | 4021267339272 | [6 empty] | 0,0 | 20,0 | 0,000 | 0,000 | 0,000 | 85389099 | 011 Spain | 27371492 | 27371492 | EC000229 | EC000229 | www.woehner.com/de/products/33927.html | www.woehner.com/en/products/33927.html
33928 | Drehgriff für Direktantrieb, graphitgrau, mit Achse |  | LTS-T 630,800 | direct rotary handle, graphite grey, with shaft |  | LTS-T 630,800 | 1 | 56,10 | 14 | 51 |  |  | 4021267339289 | [6 empty] | 0,0 | 25,0 | 0,000 | 0,000 | 0,000 | 85389099 | 011 Spain | 27371492 | 27371492 | EC000229 | EC000229 | www.woehner.com/de/products/33928.html | www.woehner.com/en/products/33928.html
33929 | Drehgriff für Direktantrieb, graphitgrau, mit Achse |  | LTS-T 1250 | direct rotary handle, graphite grey, with shaft |  | LTS-T 1250 | 1 | 64,10 | 14 | 51 |  |  | 4021267339296 | [6 empty] | 0,0 | 30,0 | 0,000 | 0,000 | 0,000 | 85389099 | 011 Spain | 27371492 | 27371492 | EC000229 | EC000229 | www.woehner.com/de/products/33929.html | www.woehner.com/en/products/33929.html
33930 | Drehgriff für Direktantrieb, graphitgrau, mit Achse |  | LTS-T 1600,1800,2000,2500,3150 | direct rotary handle, graphite grey, with shaft |  | LTS-T 1600,1800,2000,2500,3150 | 1 | 88,14 | 14 | 51 |  |  | 4021267339302 | [6 empty] | 0,0 | 30,0 | 0,000 | 0,000 | 0,000 | 85389099 | 011 Spain | 27371492 | 27371492 | EC000229 | EC000229 | www.woehner.com/de/products/33930.html | www.woehner.com/en/products/33930.html
33931 | Drehgriff für Türantrieb, graphitgrau, mit Achse |  | LTSU-T 125, 160, 200 | door coupling rotary handle, graphite grey, with shaft |  | LTSU-T 125, 160, 200 | 1 | 20,62 | 14 | 51 |  |  | 4021267339319 | [6 empty] | 0,0 | 25,0 | 0,000 | 0,000 | 0,000 | 85389099 | 011 Spain | 27371492 | 27371492 | EC000229 | EC000229 | www.woehner.com/de/products/33931.html | www.woehner.com/en/products/33931.html
33932 | Drehgriff für Türantrieb, graphitgrau, mit Achse |  | LTSU-T 250, 315, 400 | door coupling rotary handle, graphite grey, with shaft |  | LTSU-T 250, 315, 400 | 1 | 43,31 | 14 | 51 |  |  | 4021267339326 | [6 empty] | 0,0 | 50,0 | 0,000 | 0,000 | 0,000 | 85389099 | 011 Spain | 27371492 | 27371492 | EC000229 | EC000229 | www.woehner.com/de/products/33932.html | www.woehner.com/en/products/33932.html
33933 | Drehgriff für Türantrieb, graphitgrau, mit Achse |  | LTSU-T 630, 800 | door coupling rotary handle, graphite grey, with shaft |  | LTSU-T 630, 800 | 1 | 55,38 | 14 | 51 |  |  | 4021267339333 | [6 empty] | 0,0 | 70,0 | 0,000 | 0,000 | 0,000 | 85389099 | 011 Spain | 27371492 | 27371492 | EC000229 | EC000229 | www.woehner.com/de/products/33933.html | www.woehner.com/en/products/33933.html
33934 | Drehgriff für Türantrieb, graphitgrau, mit Achse |  | LTSU-T 1000 | door coupling rotary handle, graphite grey, with shaft |  | LTSU-T 1000 | 1 | 82,49 | 14 | 51 |  |  | 4021267339340 | [6 empty] | 0,0 | 80,0 | 0,000 | 0,000 | 0,000 | 85389099 | 011 Spain | 27371492 | 27371492 | EC000229 | EC000229 | www.woehner.com/de/products/33934.html | www.woehner.com/en/products/33934.html
33935 | Drehgriff für Direktantrieb, graphitgrau, mit Achse |  | LTSU-T 125, 160, 200 | direct rotary handle, graphite grey, with shaft |  | LTSU-T 125, 160, 200 | 1 | 12,66 | 14 | 51 |  |  | 4021267339357 | [6 empty] | 0,0 | 5,0 | 0,000 | 0,000 | 0,000 | 85389099 | 011 Spain | 27371492 | 27371492 | EC000229 | EC000229 | www.woehner.com/de/products/33935.html | www.woehner.com/en/products/33935.html
33936 | Drehgriff für Direktantrieb, graphitgrau, mit Achse |  | LTSU-T 250, 315, 400 | direct rotary handle, graphite grey, with shaft |  | LTSU-T 250, 315, 400 | 1 | 32,70 | 14 | 51 |  |  | 4021267339364 | [6 empty] | 0,0 | 5,0 | 0,000 | 0,000 | 0,000 | 85389099 | 011 Spain | 27371492 | 27371492 | EC000229 | EC000229 | www.woehner.com/de/products/33936.html | www.woehner.com/en/products/33936.html
33937 | Drehgriff für Direktantrieb, graphitgrau, mit Achse |  | LTSU-T 630, 800 | direct rotary handle, graphite grey, with shaft |  | LTSU-T 630, 800 | 1 | 41,54 | 14 | 51 |  |  | 4021267339371 | [6 empty] | 0,0 | 30,0 | 0,000 | 0,000 | 0,000 | 85389099 | 011 Spain | 27371492 | 27371492 | EC000229 | EC000229 | www.woehner.com/de/products/33937.html | www.woehner.com/en/products/33937.html
33938 | Drehgriff für Direktantrieb, graphitgrau, mit Achse |  | LTSU-T 1000 | direct rotary handle, graphite grey, with shaft |  | LTSU-T 1000 | 1 | 64,51 | 14 | 51 |  |  | 4021267339388 | [6 empty] | 0,0 | 30,0 | 0,000 | 0,000 | 0,000 | 85389099 | 011 Spain | 27371492 | 27371492 | EC000229 | EC000229 | www.woehner.com/de/products/33938.html | www.woehner.com/en/products/33938.html
33939 | Klemmenabdeckung | zum Abdecken aller Klemmen auf einer Seite des Schalters, transparent | LTS-T 315 | terminal cover | for covering all terminals at one side of the switch, transparent | LTS-T 315 | 1 | 20,62 | 14 | 51 |  |  | 4021267339395 | [6 empty] | 0,0 | 10,0 | 0,000 | 0,000 | 0,000 | 85389099 | 011 Spain | 27371492 | 27371492 | EC002498 | EC002498 | www.woehner.com/de/products/33939.html | www.woehner.com/en/products/33939.html
33940 | Klemmenabdeckung | zum Abdecken aller Klemmen auf einer Seite des Schalters, transparent | LTS-T 630,800 | terminal cover | for covering all terminals at one side of the switch, transparent | LTS-T 630,800 | 1 | 43,31 | 14 | 51 |  |  | 4021267339401 | [6 empty] | 0,0 | 15,0 | 0,000 | 0,000 | 0,000 | 85389099 | 011 Spain | 27371492 | 27371492 | EC002498 | EC002498 | www.woehner.com/de/products/33940.html | www.woehner.com/en/products/33940.html
33941 | Klemmenabdeckung | zum Abdecken aller Klemmen auf einer Seite des Schalters, transparent | LTS-T 1250 | terminal cover | for covering all terminals at one side of the switch, transparent | LTS-T 1250 | 1 | 55,38 | 14 | 51 |  |  | 4021267339418 | [6 empty] | 0,0 | 20,0 | 0,000 | 0,000 | 0,000 | 85389099 | 011 Spain | 27371492 | 27371492 | EC002498 | EC002498 | www.woehner.com/de/products/33941.html | www.woehner.com/en/products/33941.html
33942 | Klemmenabdeckung | zum Abdecken aller Klemmen auf einer Seite des Schalters, transparent | LTS-T 1600,1800 | terminal cover | for covering all terminals at one side of the switch, transparent | LTS-T 1600,1800 | 1 | 82,49 | 14 | 51 |  |  | 4021267339425 | [6 empty] | 0,0 | 45,0 | 0,000 | 0,000 | 0,000 | 85389099 | 011 Spain | 27371492 | 27371492 | EC002498 | EC002498 | www.woehner.com/de/products/33942.html | www.woehner.com/en/products/33942.html
33943 | Anschlussraumabdeckung, oben und unten ansteckbar | zum Abdecken aller Klemmen auf einer Seite des Schalters, transparent | LTS-T 125,160,200,250 | connection space cover, top / bottom attachable | for covering all terminals at one side of the switch, transparent | LTS-T 125,160,200,250 | 1 | 12,66 | 14 | 51 |  |  | 4021267339432 | [6 empty] | 0,0 | 10,0 | 0,000 | 0,000 | 0,000 | 85389099 | 011 Spain | 27371492 | 27371492 | EC002498 | EC002498 | www.woehner.com/de/products/33943.html | www.woehner.com/en/products/33943.html
33944 | Anschlussraumabdeckung, oben und unten ansteckbar | zum Abdecken aller Klemmen auf einer Seite des Schalters, transparent | LTS-T 315,400 | connection space cover, top / bottom attachable | for covering all terminals at one side of the switch, transparent | LTS-T 315,400 | 1 | 32,70 | 14 | 51 |  |  | 4021267339449 | [6 empty] | 0,0 | 15,0 | 0,000 | 0,000 | 0,000 | 85389099 | 011 Spain | 27371492 | 27371492 | EC002498 | EC002498 | www.woehner.com/de/products/33944.html | www.woehner.com/en/products/33944.html
33945 | Anschlussraumabdeckung, oben und unten ansteckbar | zum Abdecken aller Klemmen auf einer Seite des Schalters, transparent | LTS-T 630,800 | connection space cover, top / bottom attachable | for covering all terminals at one side of the switch, transparent | LTS-T 630,800 | 1 | 41,54 | 14 | 51 |  |  | 4021267339456 | [6 empty] | 0,0 | 20,0 | 0,000 | 0,000 | 0,000 | 85389099 | 011 Spain | 27371492 | 27371492 | EC002498 | EC002498 | www.woehner.com/de/products/33945.html | www.woehner.com/en/products/33945.html
33946 | Meldeschalter | 1 Öffner + 1 Schließer, Steckeranschlüsse 6,3 x 0,8 | LTS-T, LTSU-T | pilot switch | 1 n/c + 1 n/o, plug connectors 6.3 x 0.8 | LTS-T, LTSU-T | 1 | 16,05 | 14 | 51 |  |  | 4021267339463 | [6 empty] | 0,0 | 5,0 | 0,000 | 0,000 | 0,000 | 85389099 | 011 Spain | 27371492 | 27371492 | EC002498 | EC002498 | www.woehner.com/de/products/33946.html | www.woehner.com/en/products/33946.html
33947 | Meldeschalter | 2 Öffner + 2 Schließer, Steckeranschlüsse 6,3 x 0,8 | LTS-T, LTSU-T | pilot switch | 2 n/c + 2 n/o, plug connectors 6.3 x 0.8 | LTS-T, LTSU-T | 1 | 31,81 | 14 | 51 |  |  | 4021267339470 | [6 empty] | 0,0 | 10,0 | 0,000 | 0,000 | 0,000 | 85389099 | 011 Spain | 27371492 | 27371492 | EC002498 | EC002498 | www.woehner.com/de/products/33947.html | www.woehner.com/en/products/33947.html
33954 | Verlängerungsachse 250 mm lang |  | LTS-T 125-250, LTSU-T 125-200 | extension shaft, 250 mm long |  | LTS-T 125-250, LTSU-T 125-200 | 1 | 32,41 | 14 | 51 |  |  | 4021267339548 |  |  |  | 250 |  |  | 0,0 | 10,0 | 0,000 | 0,000 | 0,000 | 85389099 | 011 Spain | 27371492 | 27371492 | EC000916 | EC000916 | www.woehner.com/de/products/33954.html | www.woehner.com/en/products/33954.html
33955 | Verlängerungsachse 376 mm lang |  | LTS-T 315/400, LTSU-T 250-400 | extension shaft, 376 mm long |  | LTS-T 315/400, LTSU-T 250-400 | 1 | 37,12 | 14 | 51 |  |  | 4021267339555 |  |  |  | 376 |  |  | 0,0 | 31,0 | 0,000 | 0,000 | 0,000 | 85389099 | 011 Spain | 27371492 | 27371492 | EC000916 | EC000916 | www.woehner.com/de/products/33955.html | www.woehner.com/en/products/33955.html
33956 | Verlängerungsachse 345 mm lang |  | LTS-T 630/800 | extension shaft, 345 mm long |  | LTS-T 630/800 | 1 | 45,07 | 14 | 51 |  |  | 4021267339562 |  |  |  | 345 |  |  | 0,0 | 52,0 | 0,000 | 0,000 | 0,000 | 85389099 | 011 Spain | 27371492 | 27371492 | EC000916 | EC000916 | www.woehner.com/de/products/33956.html | www.woehner.com/en/products/33956.html
33957 | Verlängerungsachse 336 mm lang |  | LTS-T 1250, LTSU-T 630-1000 | extension shaft, 336 mm long |  | LTS-T 1250, LTSU-T 630-1000 | 1 | 82,78 | 14 | 51 |  |  | 4021267339579 |  |  |  | 336 |  |  | 0,0 | 52,0 | 0,000 | 0,000 | 0,000 | 85389099 | 011 Spain | 27371492 | 27371492 | EC000916 | EC000916 | www.woehner.com/de/products/33957.html | www.woehner.com/en/products/33957.html
33958 | Verlängerungsachse 485 mm lang |  | LTS-T 1600/1800 | extension shaft, 485 mm long |  | LTS-T 1600/1800 | 1 | 78,66 | 14 | 51 |  |  | 4021267339586 |  |  |  | 485 |  |  | 0,0 | 75,0 | 0,000 | 0,000 | 0,000 | 85389099 | 011 Spain | 27371492 | 27371492 | EC000916 | EC000916 | www.woehner.com/de/products/33958.html | www.woehner.com/en/products/33958.html
33959 | Verlängerungsachse 387 mm lang |  | LTS-T 125-250, LTSU-T 125-200 | extension shaft, 387 mm long |  | LTS-T 125-250, LTSU-T 125-200 | 1 | 36,52 | 14 | 51 |  |  | 4021267339593 |  |  |  | 387 |  |  | 0,0 | 17,0 | 0,000 | 0,000 | 0,000 | 85389099 | 011 Spain | 27371492 | 27371492 | EC000916 | EC000916 | www.woehner.com/de/products/33959.html | www.woehner.com/en/products/33959.html
33960 | Verlängerungsachse 536 mm lang |  | LTS-T 315/400 | extension shaft, 536 mm long |  | LTS-T 315/400 | 1 | 60,33 | 14 | 51 |  |  | 4021267339609 |  |  |  | 536 |  |  | 0,0 | 43,0 | 0,000 | 0,000 | 0,000 | 85389099 | 011 Spain | 27371492 | 27371492 | EC000916 | EC000916 | www.woehner.com/de/products/33960.html | www.woehner.com/en/products/33960.html
33961 | Verlängerungsachse 535 mm lang |  | LTS-T 630/800 | extension shaft, 525 mm long |  | LTS-T 630/800 | 1 | 71,53 | 14 | 51 |  |  | 4021267339616 |  |  |  | 535 |  |  | 0,0 | 85,0 | 0,000 | 0,000 | 0,000 | 85389099 | 011 Spain | 27371492 | 27371492 | EC000916 | EC000916 | www.woehner.com/de/products/33961.html | www.woehner.com/en/products/33961.html
33962 | Verlängerungsachse 635 mm lang |  | LTS-T 1600/1800 | extension shaft, 635 mm long |  | LTS-T 1600/1800 | 1 | 109,25 | 14 | 51 |  |  | 4021267339623 |  |  |  | 635 |  |  | 0,0 | 100,0 | 0,000 | 0,000 | 0,000 | 85389099 | 011 Spain | 27371492 | 27371492 | EC000916 | EC000916 | www.woehner.com/de/products/33962.html | www.woehner.com/en/products/33962.html
33963 | Klemmenabdeckung, transparent, 3-polig, für Eingang II | zum Abdecken aller Klemmen auf einer Seite des Schalters | LTSU-T 200, 250, 315, 400 | terminal cover, transparent, 3-pole, for incoming II | for covering all terminals at one side of the switch | LTSU-T 200, 250, 315, 400 | 1 | 43,75 | 14 | 51 |  |  | 4021267339630 | [6 empty] | 0,0 | 10,0 | 0,000 | 0,000 | 0,000 | 85389099 | 011 Spain | 27371492 | 27371492 | EC002498 | EC002498 | www.woehner.com/de/products/33963.html | www.woehner.com/en/products/33963.html
33964 | Klemmenabdeckung, transparent, 3-polig, für Eingang I | zum Abdecken aller Klemmen auf einer Seite des Schalters | LTSU-T 200, 250, 315, 400 | terminal cover, transparent, 3-pole, for incoming I | for covering all terminals at one side of the switch | LTSU-T 200, 250, 315, 400 | 1 | 43,75 | 14 | 51 |  |  | 4021267339647 | [6 empty] | 0,0 | 10,0 | 0,000 | 0,000 | 0,000 | 85389099 | 011 Spain | 27371492 | 27371492 | EC002498 | EC002498 | www.woehner.com/de/products/33964.html | www.woehner.com/en/products/33964.html
33967 | Klemmenabdeckung, transparent, 4-polig, für Eingang I und II | zum Abdecken aller Klemmen auf einer Seite des Schalters | LTSU-T 250, 315, 400 | terminal cover, transparent, 4-pole, for incoming I and II | for covering all terminals at one side of the switch | LTSU-T 250, 315, 400 | 1 | 56,96 | 14 | 51 |  |  | 4021267339678 | [6 empty] | 0,0 | 10,0 | 0,000 | 0,000 | 0,000 | 85389099 | 011 Spain | 27371492 | 27371492 | EC002498 | EC002498 | www.woehner.com/de/products/33967.html | www.woehner.com/en/products/33967.html
33968 | Klemmenabdeckung, transparent, 3-polig, für Ausgang | zum Abdecken aller Klemmen auf einer Seite des Schalters | LTSU-T 200, 250, 315, 400 | terminal cover, transparent, 3-pole, for outgoing | for covering all terminals at one side of the switch | LTSU-T 200, 250, 315, 400 | 1 | 46,07 | 14 | 51 |  |  | 4021267339685 | [6 empty] | 0,0 | 10,0 | 0,000 | 0,000 | 0,000 | 85389099 | 011 Spain | 27371492 | 27371492 | EC002498 | EC002498 | www.woehner.com/de/products/33968.html | www.woehner.com/en/products/33968.html
33969 | Klemmenabdeckung, transparent, 4-polig, für Ausgang | zum Abdecken aller Klemmen auf einer Seite des Schalters | LTSU-T 250, 315, 400 | terminal cover, transparent, 4-pole, for outgoing | for covering all terminals at one side of the switch | LTSU-T 250, 315, 400 | 1 | 61,24 | 14 | 51 |  |  | 4021267339692 | [6 empty] | 0,0 | 10,0 | 0,000 | 0,000 | 0,000 | 85389099 | 011 Spain | 27371492 | 27371492 | EC002498 | EC002498 | www.woehner.com/de/products/33969.html | www.woehner.com/en/products/33969.html
33970 | Drehgriff für Türantrieb, rot-gelb, mit Achse |  | LTS-T 125,160,200,250 | door coupling rotary handle, yellow-red, with shaft |  | LTS-T 125,160,200,250 | 1 | 31,71 | 14 | 51 |  |  | 4021267339708 | [6 empty] | 0,0 | 25,0 | 0,000 | 0,000 | 0,000 | 85389099 | 011 Spain | 27371492 | 27371492 | EC000229 | EC000229 | www.woehner.com/de/products/33970.html | www.woehner.com/en/products/33970.html
33971 | Drehgriff für Türantrieb, rot-gelb, mit Achse |  | LTS-T 315,400 | door coupling rotary handle, yellow-red, with shaft |  | LTS-T 315,400 | 1 | 50,08 | 14 | 51 |  |  | 4021267339715 | [6 empty] | 0,0 | 35,0 | 0,000 | 0,000 | 0,000 | 85389099 | 011 Spain | 27371492 | 27371492 | EC000229 | EC000229 | www.woehner.com/de/products/33971.html | www.woehner.com/en/products/33971.html
33972 | Drehgriff für Türantrieb, rot-gelb, mit Achse |  | LTS-T 630,800 | door coupling rotary handle, yellow-red, with shaft |  | LTS-T 630,800 | 1 | 72,12 | 14 | 51 |  |  | 4021267339722 | [6 empty] | 0,0 | 50,0 | 0,000 | 0,000 | 0,000 | 85389099 | 011 Spain | 27371492 | 27371492 | EC000229 | EC000229 | www.woehner.com/de/products/33972.html | www.woehner.com/en/products/33972.html
33973 | Drehgriff für Türantrieb, rot-gelb, mit Achse |  | LTS-T 1250 | door coupling rotary handle, yellow-red, with shaft |  | LTS-T 1250 | 1 | 87,64 | 14 | 51 |  |  | 4021267339739 | [6 empty] | 0,0 | 80,0 | 0,000 | 0,000 | 0,000 | 85389099 | 011 Spain | 27371492 | 27371492 | EC000229 | EC000229 | www.woehner.com/de/products/33973.html | www.woehner.com/en/products/33973.html
33974 | Drehgriff für Türantrieb, rot-gelb, mit Achse |  | LTS-T 1600,1800,2000,2500,3150 | door coupling rotary handle, yellow-red, with shaft |  | LTS-T 1600,1800,2000,2500,3150 | 1 | 120,19 | 14 | 51 |  |  | 4021267339746 | [6 empty] | 0,0 | 80,0 | 0,000 | 0,000 | 0,000 | 85389099 | 011 Spain | 27371492 | 27371492 | EC000229 | EC000229 | www.woehner.com/de/products/33974.html | www.woehner.com/en/products/33974.html
35001 | Schienenträger, 3-polig, mittig | für Zentraleinspeisung mit Dreifach-T-Schiene |  | busbar support, 3-pole, centre | for centre feed unit with triple T busbars |  | 1 | 135,71 | 11 | 15 |  |  | 4021267350017 | 30 | 300 | 300 |  |  |  | 0,0 | 458,0 | 0,000 | 0,000 | 0,000 | 85469010 | 004 Germany | 27400607 | 27400607 | EC001166 | EC001166 | www.woehner.com/de/products/35001.html | www.woehner.com/en/products/35001.html
35004 | Zentraleinspeisung 2000 A | für Schrankbreite 800 mm |  | centre feed unit 2000 A | for cabinet width 800 mm |  | 1 | 603,13 | 11 | 12 |  |  | 4021267350048 | 740 | 300 | 300 |  |  |  | 63,2 | 2488,0 | 12,570 | 0,000 | 0,000 | 85389099 | 004 Germany | 27370390 | 27370390 | EC001900 | EC001900 | www.woehner.com/de/products/35004.html | www.woehner.com/en/products/35004.html
35005 | Zentraleinspeisung 2000 A | für Schrankbreite 600 mm |  | centre feed unit 2000 A | for cabinet width 600 mm |  | 1 | 502,81 | 11 | 12 |  |  | 4021267350055 | 540 | 300 | 300 |  |  |  | 43,9 | 1716,0 | 8,730 | 0,000 | 0,000 | 85389099 | 004 Germany | 27370390 | 27370390 | EC001900 | EC001900 | www.woehner.com/de/products/35005.html | www.woehner.com/en/products/35005.html
35006 | Zentraleinspeisung 1250 A | für Schrankbreite 800 mm |  | centre feed unit 1250 A | for cabinet width 800 mm |  | 1 | 480,41 | 11 | 12 |  |  | 4021267350062 | 740 | 300 | 300 |  |  |  | 66,8 | 1716,0 | 8,644 | 0,000 | 0,000 | 85389099 | 004 Germany | 27370390 | 27370390 | EC001900 | EC001900 | www.woehner.com/de/products/35006.html | www.woehner.com/en/products/35006.html
35007 | Zentraleinspeisung 1250 A | für Schrankbreite 600 mm |  | centre feed unit 1250 A | for cabinet width 600 mm |  | 1 | 427,18 | 11 | 12 |  |  | 4021267350079 | 540 | 300 | 300 |  |  |  | 46,4 | 1434,0 | 5,966 | 0,000 | 0,000 | 85389099 | 004 Germany | 27370390 | 27370390 | EC001900 | EC001900 | www.woehner.com/de/products/35007.html | www.woehner.com/en/products/35007.html
35008 | Schienenträger, außen | für Zentraleinspeisung mit Doppel-T und Dreifach-T-Schiene |  | busbar support, lateral | for centre feed unit with double T and triple T busbars |  | 2 | 131,65 | 11 | 15 |  |  | 4021267350086 | 30 | 300 | 300 |  |  |  | 0,0 | 458,0 | 0,000 | 0,000 | 0,000 | 85469010 | 004 Germany | 27400607 | 27400607 | EC001166 | EC001166 | www.woehner.com/de/products/35008.html | www.woehner.com/en/products/35008.html
35009 | Schienenträger, 4-polig, mittig | für Zentraleinspeisung mit Doppel-T-Schiene |  | busbar support, 4-pole, centre | for centre feed unit with double T busbars |  | 1 | 135,71 | 11 | 15 |  |  | 4021267350093 | 30 | 300 | 300 |  |  |  | 0,0 | 458,0 | 0,000 | 0,000 | 0,000 | 85469010 | 004 Germany | 27400607 | 27400607 | EC001166 | EC001166 | www.woehner.com/de/products/35009.html | www.woehner.com/en/products/35009.html
35015 | Zentraleinspeisung 3200 A | für Schrankbreite 600 mm |  | centre feed unit 3200 A | for cabinet width 600 mm |  | 1 | 621,39 | 11 | 12 |  |  | 4021267350154 | 540 | 300 | 300 |  |  |  | 45,7 | 2200,0 | 13,921 | 0,000 | 0,000 | 85389099 | 004 Germany | 27370390 | 27370390 | EC001900 | EC001900 | www.woehner.com/de/products/35015.html | www.woehner.com/en/products/35015.html
35016 | Zentraleinspeisung 3200 A | für Schrankbreite 800 mm |  | centre feed unit 3200 A | for cabinet width 800 mm |  | 1 | 757,67 | 11 | 12 |  |  | 4021267350161 | 740 | 300 | 300 |  |  |  | 65,9 | 2940,0 | 20,170 | 0,000 | 0,000 | 85389099 | 004 Germany | 27370390 | 27370390 | EC001900 | EC001900 | www.woehner.com/de/products/35016.html | www.woehner.com/en/products/35016.html
35017 | zusätzlicher Halter für Abdeckung | für Zentraleinspeisung |  | additional cover holder | for centre feed unit |  | 4 | 2,01 | 11 | 15 |  |  | 4021267350178 | [6 empty] | 0,0 | 1,4 | 0,000 | 0,000 | 0,000 | 85389099 | 004 Germany | 27370390 | 27370390 | EC002498 | EC002498 | www.woehner.com/de/products/35017.html | www.woehner.com/en/products/35017.html
36001 | Sammelschienenadapter 16 A, mit CrossLink®Technology | 1 feste Tragschiene, mit Sicherungsaufnahme 10x38 / Class CC | 22,5 x 160, mit abnehmbaren Oberteil und Leitungen AWG 14 (2,5mm²) | busbar adapter 16 A, with CrossLink®Technology | 1 fixed mounting rail, with fuse-carrier 10x38 / Class CC | 22.5 x 160, with removable upper section and leads AWG 14 (2.5 mm²) | 1 | 57,84 | 05 | 21 |  |  | 4021267360016 | 22,5 | 122 | 160 |  |  |  | 3,0 | 18,0 | 0,027 | 0,000 | 0,000 | 85369095 | 004 Germany | 27370304 | 27370304 | EC001531 | EC001531 | www.woehner.com/de/products/36001.html | www.woehner.com/en/products/36001.html
36003 | Sammelschienenadapter 16 A, mit CrossLink®Technology | 1 feste Tragschiene, mit Sicherungsaufnahme 10x38 / Class CC | 22,5 x 200, mit abnehmbaren Oberteil und Leitungen AWG 14 (2,5mm²) | busbar adapter 16 A, with CrossLink®Technology | 1 fixed mounting rail, with fuse-carrier 10x38 / Class CC | 22.5 x 200, with removable upper section and leads AWG 14 (2.5 mm²) | 1 | 58,92 | 05 | 21 |  |  | 4021267360030 | 22,5 | 122 | 200 |  |  |  | 3,0 | 20,0 | 0,028 | 0,000 | 0,000 | 85369095 | 004 Germany | 27370304 | 27370304 | EC001531 | EC001531 | www.woehner.com/de/products/36003.html | www.woehner.com/en/products/36003.html
36009 | Adapter 16 A, mit CrossLink®-Schnittstelle | 1 feste Tragschiene, mit Sicherungsaufnahme 10x38 / Class CC | 22,5 x 160, Leitungen AWG 14 (2,5mm²) | Adapter 16A, with CrossLink interface | 1 fixed mounting rail, with fuse-carrier 10x38 / Class CC | 22.5 x 160, with leads AWG 14 (2.5 mm²) | 1 | 36,40 | 05 | 21 |  |  | 4021267360092 | 22,5 | 85 | 160 |  |  |  | 4,0 | 12,9 | 0,020 | 0,000 | 0,000 | 85369095 | 004 Germany | 27370304 | 27370304 | EC001531 | EC001531 | www.woehner.com/de/products/36009.html | www.woehner.com/en/products/36009.html
36050 | Lasttrennschalter mit Sicherungen, 3-polig | für Sicherungen 10x38 | mit CrossLink®-Schnittstelle | switch-disconnector-fuse, 3-pole | for fuses 10x38 | with CrossLink® interface | 1 | 89,10 | 01 | 42 | x |  | 4021267360504 | 22,5 | 88 | 180 |  |  |  | 29,0 | 17,5 | 0,027 | 0,000 | 0,000 | 85361050 | 004 Germany | 27371401 | 27371401 | EC001040 | EC001040 | www.woehner.com/de/products/36050.html | www.woehner.com/en/products/36050.html
36100 | Hybrid-Motorstarter | 0,075 - 0,6 A Direkt- und Wendestarter | für Tragschiene nach DIN EN 60715 | hybrid motor starter | 0.075 - 0.6 A direct and reversing starter | for mounting rail acc. to EN 60715 | 1 | 210,57 | 21 | 03 |  |  | 4021267361006 | 22,5 | 138 | 175 |  |  |  | 2,8 | 58,1 | 0,023 | 0,004 | 0,000 | 85364900 | 004 Germany | 27370804 | 27370804 | EC001037 | EC001037 | www.woehner.com/de/products/36100.html | www.woehner.com/en/products/36100.html
36101 | Hybrid-Motorstarter | 0,075 - 0,6 A Direkt- und Wendestarter |  | hybrid motor starter | 0.075 - 0.6 A direct and reversing starter |  | 1 | 208,48 | 21 | 06 |  |  | 4021267361013 | 22,5 | 156 | 160 |  |  |  | 2,8 | 55,3 | 0,019 | 0,000 | 0,000 | 85364900 | 004 Germany | 27370804 | 27370804 | EC001037 | EC001037 | www.woehner.com/de/products/36101.html | www.woehner.com/en/products/36101.html
36102 | Hybrid-Motorstarter | 0,075 - 0,6 A Direkt- und Wendestarter |  | hybrid motor starter | 0.075 - 0.6 A direct and reversing starter |  | 1 | 208,79 | 21 | 09 |  |  | 4021267361020 | 22,5 | 156 | 200 |  |  |  | 2,8 | 56,1 | 0,019 | 0,000 | 0,000 | 85364900 | 004 Germany | 27370804 | 27370804 | EC001037 | EC001037 | www.woehner.com/de/products/36102.html | www.woehner.com/en/products/36102.html
36103 | Hybrid-Motorstarter | 0,18 - 2,4 A Direkt- und Wendestarter | für Tragschiene nach DIN EN 60715 | hybrid motor starter | 0.18 - 2.4 A direct and reversing starter | for mounting rail acc. to EN 60715 | 1 | 210,57 | 21 | 03 |  |  | 4021267361037 | 22,5 | 138 | 175 |  |  |  | 5,5 | 58,5 | 0,023 | 0,004 | 0,000 | 85364900 | 004 Germany | 27370804 | 27370804 | EC001037 | EC001037 | www.woehner.com/de/products/36103.html | www.woehner.com/en/products/36103.html
36104 | Hybrid-Motorstarter | 0,18 - 2,4 A Direkt- und Wendestarter |  | hybrid motor starter | 0.18 - 2.4 A direct and reversing starter |  | 1 | 208,48 | 21 | 06 |  |  | 4021267361044 | 22,5 | 156 | 160 |  |  |  | 5,5 | 55,8 | 0,019 | 0,000 | 0,000 | 85364900 | 004 Germany | 27370804 | 27370804 | EC001037 | EC001037 | www.woehner.com/de/products/36104.html | www.woehner.com/en/products/36104.html
36105 | Hybrid-Motorstarter | 0,18 - 2,4 A Direkt- und Wendestarter |  | hybrid motor starter | 0.18 - 2.4 A direct and reversing starter |  | 1 | 208,79 | 21 | 09 |  |  | 4021267361051 | 22,5 | 156 | 200 |  |  |  | 5,5 | 56,5 | 0,019 | 0,000 | 0,000 | 85364900 | 004 Germany | 27370804 | 27370804 | EC001037 | EC001037 | www.woehner.com/de/products/36105.html | www.woehner.com/en/products/36105.html
36106 | Hybrid-Motorstarter | 1,5 - 9 A Direkt- und Wendestarter | für Tragschiene nach DIN EN 60715 | hybrid motor starter | 1.5 - 9 A direct and reversing starter | for mounting rail acc. to EN 60715 | 1 | 210,57 | 21 | 03 |  |  | 4021267361068 | 22,5 | 138 | 175 |  |  |  | 12,0 | 59,2 | 0,023 | 0,004 | 0,000 | 85364900 | 004 Germany | 27370804 | 27370804 | EC001037 | EC001037 | www.woehner.com/de/products/36106.html | www.woehner.com/en/products/36106.html
36107 | Hybrid-Motorstarter | 1,5 - 9 A Direkt- und Wendestarter |  | hybrid motor starter | 1.5 - 9 A direct and reversing starter |  | 1 | 208,48 | 21 | 06 |  |  | 4021267361075 | 22,5 | 156 | 160 |  |  |  | 12,0 | 55,9 | 0,019 | 0,000 | 0,000 | 85364900 | 004 Germany | 27370804 | 27370804 | EC001037 | EC001037 | www.woehner.com/de/products/36107.html | www.woehner.com/en/products/36107.html
36108 | Hybrid-Motorstarter | 1,5 - 9 A Direkt- und Wendestarter |  | hybrid motor starter | 1.5 - 9 A direct and reversing starter |  | 1 | 208,79 | 21 | 09 |  |  | 4021267361082 | 22,5 | 156 | 200 |  |  |  | 12,0 | 56,6 | 0,019 | 0,000 | 0,000 | 85364900 | 004 Germany | 27370804 | 27370804 | EC001037 | EC001037 | www.woehner.com/de/products/36108.html | www.woehner.com/en/products/36108.html
36109 | Hybrid-Motorstarter, 3-polig | Elektronikbaustein 0,075 - 0,6 A Direkt- und Wendestarter | mit CrossLink®-Schnittstelle | hybrid motor starter, 3-pole | electronic unit 0.075 - 0.6 A direct and reversing starter | with CrossLink interface | 1 | 200,72 | 21 | 51 |  |  | 4021267361099 | 22,5 | 119,5 | 160 |  |  |  | 2,8 | 50,9 | 0,013 | 0,000 | 0,000 | 85364900 | 004 Germany | 27370804 | 27370804 | EC001037 | EC001037 | www.woehner.com/de/products/36109.html | www.woehner.com/en/products/36109.html
36110 | Hybrid-Motorstarter, 3-polig | Elektronikbaustein 0,18 - 2,4 A Direkt- und Wendestarter | mit CrossLink®-Schnittstelle | hybrid motor starter, 3-pole | electronic unit 0.18 - 2.4 A direct and reversing starter | with CrossLink interface | 1 | 200,72 | 21 | 51 |  |  | 4021267361105 | 22,5 | 119,5 | 160 |  |  |  | 5,5 | 50,7 | 0,013 | 0,000 | 0,000 | 85364900 | 004 Germany | 27370804 | 27370804 | EC001037 | EC001037 | www.woehner.com/de/products/36110.html | www.woehner.com/en/products/36110.html
36111 | Hybrid-Motorstarter, 3-polig | Elektronikbaustein 1,5 - 9 A Direkt- und Wendestarter | mit CrossLink®-Schnittstelle | hybrid motor starter, 3-pole | electronic unit 1.5 - 9 A direct and reversing starter | with CrossLink interface | 1 | 200,72 | 21 | 51 |  |  | 4021267361112 | 22,5 | 119,5 | 160 |  |  |  | 12,0 | 51,4 | 0,013 | 0,000 | 0,000 | 85364900 | 004 Germany | 27370804 | 27370804 | EC001037 | EC001037 | www.woehner.com/de/products/36111.html | www.woehner.com/en/products/36111.html
36112 | Ersatzteil für MOTUS®Panel | Adapter für MOTUS®Panel |  | spare part for MOTUS®Panel | adapter for MOTUS®Panel |  | 1 | 20,36 | 05 | 58 |  |  | 4021267361129 | 22,5 | 23,5 | 185 |  |  |  | 0,5 | 12,8 | 0,011 | 0,004 | 0,000 | 85369095 | 004 Germany | 27370304 | 27370304 | EC002615 | EC002615 | www.woehner.com/de/products/36112.html | www.woehner.com/en/products/36112.html
36113 | Ersatzteil Sammelschienenadapter 25 A | Sammelschienenadapter-Unterteil mit CrossLink®-Schnittstelle |  | spare part busbar adapter 25 A | busbar adapter base with CrossLink® interface |  | 1 | 8,04 | 05 | 58 |  |  | 4021267361136 | 22,5 | 41,5 | 160 |  |  |  | 0,3 | 9,3 | 0,007 | 0,000 | 0,000 | 85369095 | 004 Germany | 27370304 | 27370304 | EC001531 | EC001531 | www.woehner.com/de/products/36113.html | www.woehner.com/en/products/36113.html
36114 | Ersatzteil Sammelschienenadapter 25 A | Sammelschienenadapter-Unterteil mit CrossLink®-Schnittstelle |  | spare part busbar adapter 25 A | busbar adapter base with CrossLink® interface |  | 1 | 8,57 | 05 | 58 |  |  | 4021267361143 | 22,5 | 41,5 | 200 |  |  |  | 0,3 | 11,0 | 0,007 | 0,000 | 0,000 | 85369095 | 004 Germany | 27370304 | 27370304 | EC001531 | EC001531 | www.woehner.com/de/products/36114.html | www.woehner.com/en/products/36114.html
36152 | Hybridschalter, 3- oder 1-polig schaltbar | 25 A (IEC) | für ohmsche Lasten, mit CrossLink®-Schnittstelle | hybrid switch, 3-pole or 1-pole switchable | 25 A (IEC) | for resistive loads, with CrossLink interface | 1 | 375,16 | 21 | 15 |  |  | 4021267361525 | 36 | 144 | 160 |  |  |  | 20,0 | 62,8 | 0,025 | 0,000 | 0,000 | 85364900 | 004 Germany | 27370804 | 27370804 | EC001037 | EC001037 | www.woehner.com/de/products/36152.html | www.woehner.com/en/products/36152.html
36153 | Hybridschalter, 3- oder 1-polig schaltbar | 25 A (IEC) | für ohmsche Lasten, mit CrossLink®-Schnittstelle | hybrid switch, 3-pole or 1-pole switchable | 25 A (IEC) | for resistive loads, with CrossLink interface | 1 | 376,20 | 21 | 18 |  |  | 4021267361532 | 36 | 144 | 200 |  |  |  | 20,0 | 45,8 | 0,025 | 0,000 | 0,000 | 85364900 | 004 Germany | 27370804 | 27370804 | EC001037 | EC001037 | www.woehner.com/de/products/36153.html | www.woehner.com/en/products/36153.html
36154 | Hybridschalter, 3- oder 1-polig schaltbar | Elektronikbaustein, 25 A (IEC) | für ohmsche Lasten, mit CrossLink®-Schnittstelle | hybrid switch, 3-pole or 1-pole switchable | electronic unit, 25 A (IEC) | for resistive loads, with CrossLink interface | 1 | 366,08 | 21 | 51 |  |  | 4021267361549 | 36 | 130 | 160 |  |  |  | 20,0 | 55,2 | 0,013 | 0,000 | 0,000 | 85364900 | 004 Germany | 27370804 | 27370804 | EC001037 | EC001037 | www.woehner.com/de/products/36154.html | www.woehner.com/en/products/36154.html
36155 | Ersatzteil Sammelschienenadapter 25 A | Sammelschienenadapter-Unterteil mit CrossLink®-Schnittstelle |  | spare part busbar adapter 25 A | busbar adapter base with CrossLink® interface |  | 1 | 12,85 | 05 | 58 |  |  | 4021267361556 | 36 | 41,5 | 160 |  |  |  |  | 10,6 | 0,012 | 0,000 | 0,000 | 85369095 | 004 Germany | 27370304 | 27370304 | EC001531 | EC001531 | www.woehner.com/de/products/36155.html | www.woehner.com/en/products/36155.html
36156 | Ersatzteil Sammelschienenadapter 25 A | Sammelschienenadapter-Unterteil mit CrossLink®-Schnittstelle |  | spare part busbar adapter 25 A | busbar adapter base with CrossLink® interface |  | 1 | 13,71 | 05 | 58 |  |  | 4021267361563 | 36 | 41,5 | 200 |  |  |  |  | 10,8 | 0,012 | 0,000 | 0,000 | 85369095 | 004 Germany | 27370304 | 27370304 | EC001531 | EC001531 | www.woehner.com/de/products/36156.html | www.woehner.com/en/products/36156.html
36157 | Hybridschalter, 3- oder 1-polig schaltbar | 20 A (UL) | für ohmsche Lasten mit CrossLink®-Schnittstelle | hybrid switch, 3-pole or 1-pole switchable | 20 A (UL) | for resistive loads, with CrossLink interface | 1 | 427,41 | 21 | 15 |  |  | 4021267361570 | 36 | 144 | 160 |  |  |  | 20,0 | 45,2 | 0,025 | 0,000 | 0,000 | 85364900 | 004 Germany | 27370804 | 27370804 | EC001037 | EC001037 | www.woehner.com/de/products/36157.html | www.woehner.com/en/products/36157.html
36158 | Hybridschalter, 3- oder 1-polig schaltbar | 20 A (UL) | für ohmsche Lasten mit CrossLink®-Schnittstelle | hybrid switch, 3-pole or 1-pole switchable | 20 A (UL) | for resistive loads, with CrossLink interface | 1 | 428,45 | 21 | 18 |  |  | 4021267361587 | 36 | 144 | 200 |  |  |  | 20,0 | 45,8 | 0,025 | 0,000 | 0,000 | 85364900 | 004 Germany | 27370804 | 27370804 | EC001037 | EC001037 | www.woehner.com/de/products/36158.html | www.woehner.com/en/products/36158.html
36159 | Hybridschalter, 3- oder 1-polig schaltbar | Elektronikbaustein, 20 A (UL) | für ohmsche Lasten, mit CrossLink®-Schnittstelle | hybrid switch, 3-pole or 1-pole switchable | electronic unit, 20 A (UL) | for resistive loads, with CrossLink interface | 1 | 413,40 | 21 | 51 |  |  | 4021267361594 | 36 | 130 | 160 |  |  |  | 20,0 | 55,2 | 0,013 | 0,000 | 0,000 | 85364900 | 004 Germany | 27370804 | 27370804 | EC001037 | EC001037 | www.woehner.com/de/products/36159.html | www.woehner.com/en/products/36159.html
36200 | Netzteil 400 V AC / 24 V DC, 10 A | 24 V DC, mit Push-in-Klemmen |  | power supply 400 V AC / 24 V DC, 10 A | 24 V DC, with push-in terminals |  | 1 | 314,64 | 21 | 40 |  |  | 4021267362003 | 45 | 130 | 160 |  |  |  | 13,2 | 71,8 | 0,000 | 0,000 | 0,000 | 85044082 | 061 Czech Republic | 27142325 | 27142325 | EC002540 | EC002540 | www.woehner.com/de/products/36200.html | www.woehner.com/en/products/36200.html
36209 | Busmodul SmartWireDT | für alle MOTUS® |  | bus module SmartWireDT | for all MOTUS® |  | 1 | 127,74 | 21 | 24 |  |  | 4021267362096 | 22,5 | 78 | 43 |  |  |  | 0,0 | 6,5 | 0,000 | 0,000 | 0,000 | 85365019 | 004 Germany | 27143145 | 27143145 | EC001604 | EC001604 | www.woehner.com/de/products/36209.html | www.woehner.com/en/products/36209.html
36215 | Powerfeed 24 V für SmartWire-DT |  |  | power feed 24V for SmartWire-DT |  |  | 1 | 155,51 | 21 | 56 |  |  | 4021267362157 | 36 | 120 | 88 |  |  |  | 0,0 | 17,0 | 0,000 | 0,000 | 0,000 | 85389099 | 004 Germany | 27143114 | 27143114 | EC000675 | EC000675 | www.woehner.com/de/products/36215.html | www.woehner.com/en/products/36215.html
36216 | Gateway Profibus DP zu SmartWire-DT |  |  | gateway Profibus DP to SmartWire-DT |  |  | 1 | 371,59 | 21 | 21 |  |  | 4021267362164 | 36 | 120 | 88 |  |  |  | 0,0 | 16,0 | 0,000 | 0,000 | 0,000 | 85389099 | 004 Germany | 27143136 | 27143136 | EC001099 | EC001099 | www.woehner.com/de/products/36216.html | www.woehner.com/en/products/36216.html
36218 | Gateway CANopen zu SmartWire-DT |  |  | gateway CANopen to SmartWire-DT |  |  | 1 | 348,06 | 21 | 21 |  |  | 4021267362188 | 36 | 120 | 88 |  |  |  | 0,0 | 16,0 | 0,000 | 0,000 | 0,000 | 85389099 | 004 Germany | 27143136 | 27143136 | EC001099 | EC001099 | www.woehner.com/de/products/36218.html | www.woehner.com/en/products/36218.html
36219 | Gateway EtherNet/IP zu SmartWire-DT |  |  | gateway EtherNet/IP to SmartWire-DT |  |  | 1 | 523,34 | 21 | 21 |  |  | 4021267362195 | 36 | 120 | 88 |  |  |  | 0,0 | 16,0 | 0,000 | 0,000 | 0,000 | 85389099 | 004 Germany | 27143136 | 27143136 | EC001099 | EC001099 | www.woehner.com/de/products/36219.html | www.woehner.com/en/products/36219.html
36220 | Gateway Profinet zu SmartWire-DT |  |  | gateway Profinet to SmartWire-DT |  |  | 1 | 652,04 | 21 | 21 |  |  | 4021267362201 | 36 | 120 | 88 |  |  |  | 0,0 | 16,0 | 0,000 | 0,000 | 0,000 | 85389099 | 004 Germany | 27143136 | 27143136 | EC001099 | EC001099 | www.woehner.com/de/products/36220.html | www.woehner.com/en/products/36220.html
36230 | Busmodul SmartWire-DT | für alle Sammelschienenadapter 60Classic | 3 Eingänge / 2 Ausgänge | Bus modul SmartWire-DT | für alle Adapter EEC und EMC im 60Classic | 3 In / 2 Out | 1 | 116,90 | 21 | 24 |  |  | 4021267362300 | 45 | 20 | 56 |  |  |  | 0,0 | 8,0 | 0,000 | 0,000 | 0,000 | 85365019 | 004 Germany | 27143145 | 27143145 | EC001604 | EC001604 | www.woehner.com/de/products/36230.html | www.woehner.com/en/products/36230.html
36902 | Ersatzteil für MOTUS® | Anschlussstecker mit Kabelverbindung, 2 Teilnehmer |  | spare part for MOTUS® | connecting plug with cable connection, 2 units |  | 1 | 13,82 | 21 | 51 |  |  | 4021267369026 | [6 empty] | 0,0 | 7,6 | 0,049 | 0,000 | 0,000 | 85389099 | 004 Germany | 27143190 | 27143190 | EC002498 | EC002498 | www.woehner.com/de/products/36902.html | www.woehner.com/en/products/36902.html
36903 | Ersatzteil für MOTUS® | Anschlussstecker mit Kabelverbindung, 3 Teilnehmer |  | spare part for MOTUS® | connecting plug with cable connection, 3 units |  | 1 | 18,63 | 21 | 51 |  |  | 4021267369033 | [6 empty] | 0,0 | 9,0 | 0,062 | 0,000 | 0,000 | 85389099 | 004 Germany | 27143190 | 27143190 | EC002498 | EC002498 | www.woehner.com/de/products/36903.html | www.woehner.com/en/products/36903.html
36904 | Ersatzteil für MOTUS® | Anschlussstecker mit Kabelverbindung, 4 Teilnehmer |  | spare part for MOTUS® | connecting plug with cable connection, 4 units |  | 1 | 23,25 | 21 | 51 |  |  | 4021267369040 | [6 empty] | 0,0 | 10,9 | 0,076 | 0,000 | 0,000 | 85389099 | 004 Germany | 27143190 | 27143190 | EC002498 | EC002498 | www.woehner.com/de/products/36904.html | www.woehner.com/en/products/36904.html
36905 | Flachbandleitung 8-polig |  |  | ribbon cable 8-pole |  |  | 1 | 32,02 | 21 | 56 |  |  | 4021267369057 |  |  |  | 3000 | 30 | 3 | 0,0 | 5,5 | 0,000 | 0,000 | 0,000 | 85389099 | 004 Germany | 27143190 | 27143190 | EC000830 | EC000830 | www.woehner.com/de/products/36905.html | www.woehner.com/en/products/36905.html
36906 | Gerätestecker |  |  | device plug |  |  | 10 | 5,03 | 21 | 56 |  |  | 4021267369064 | 12 | 18 | 33 |  |  |  | 0,0 | 5,5 | 0,000 | 0,000 | 0,000 | 85389099 | 061 Czech Republic | 27143190 | 27143190 | EC002584 | EC002584 | www.woehner.com/de/products/36906.html | www.woehner.com/en/products/36906.html
36907 | Flachstecker Gateway und Powerfeed |  |  | flat plug gateway and power feed |  |  | 10 | 4,57 | 21 | 56 |  |  | 4021267369071 | 20 | 15 | 47 |  |  |  | 0,0 | 0,5 | 0,000 | 0,000 | 0,000 | 85389099 | 004 Germany | 27143190 | 27143190 | EC002498 | EC002498 | www.woehner.com/de/products/36907.html | www.woehner.com/en/products/36907.html
36908 | Netzwerkabschluss |  |  | network termination |  |  | 1 | 42,77 | 21 | 56 |  |  | 4021267369088 | 30 | 45 | 6 |  |  |  | 0,0 | 1,0 | 0,000 | 0,000 | 0,000 | 85389099 | 004 Germany | 27143190 | 27143190 | EC000448 | EC000448 | www.woehner.com/de/products/36908.html | www.woehner.com/en/products/36908.html
36909 | Zange für Gerätestecker |  |  | pliers for device plug |  |  | 1 | 593,62 | 21 | 56 |  |  | 4021267369095 | 30 | 200 | 100 |  |  |  | 0,0 | 62,0 | 0,000 | 0,000 | 0,000 | 85389099 | 004 Germany | 27143190 | 27143190 | EC002498 | EC002498 | www.woehner.com/de/products/36909.html | www.woehner.com/en/products/36909.html
36910 | Zange für Flachstecker |  |  | pliers for flat plug |  |  | 1 | 698,79 | 21 | 56 |  |  | 4021267369101 | 30 | 200 | 100 |  |  |  | 0,0 | 62,0 | 0,000 | 0,000 | 0,000 | 85389099 | 004 Germany | 27143190 | 27143190 | EC002498 | EC002498 | www.woehner.com/de/products/36910.html | www.woehner.com/en/products/36910.html
36911 | USB-Kabel | zur Verbindung Gateway - PC |  | USB cable | for connection Gateway - PC |  | 1 | 228,09 | 21 | 56 |  |  | 4021267369118 | [6 empty] | 0,0 | 1,0 | 0,000 | 0,000 | 0,000 | 85389099 | 004 Germany | 27143190 | 27143190 | EC002498 | EC002498 | www.woehner.com/de/products/36911.html | www.woehner.com/en/products/36911.html
36912 | Brücke | zur Überbrückung offener Einbaustellen von Gerätesteckern |  | bridge | for bridging open installation points in connector plugs |  | 1 | 6,45 | 21 | 56 |  |  | 4021267369125 | 12 | 15 | 33 |  |  |  | 0,0 | 1,0 | 0,000 | 0,000 | 0,000 | 85389099 | 004 Germany | 27143190 | 27143190 | EC002498 | EC002498 | www.woehner.com/de/products/36912.html | www.woehner.com/en/products/36912.html
36913 | Kupplung | für Flachstecker |  | coupling | flat connection |  | 1 | 24,30 | 21 | 56 |  |  | 4021267369132 | 30 | 50 | 6 |  |  |  | 0,0 | 1,0 | 0,000 | 0,000 | 0,000 | 85389099 | 004 Germany | 27143190 | 27143190 | EC002498 | EC002498 | www.woehner.com/de/products/36913.html | www.woehner.com/en/products/36913.html
36916 | Ersatzteil für OMUS® | Laststecker 3-polig mit Federzugklemmen |  | spare part for OMUS® | 3-pole load plug with spring terminals |  | 1 | 6,21 | 21 | 51 |  |  | 4021267369163 | 30,86 | 38,5 | 19,8 |  |  |  | 0,0 | 1,5 | 0,000 | 0,000 | 0,000 | 85389099 | 004 Germany | 27143190 | 27143190 | EC002498 | EC002498 | www.woehner.com/de/products/36916.html | www.woehner.com/en/products/36916.html
36917 | Ersatzteil für OMUS® | Steuerstecker 12-polig mit Federzugklemmen |  | spare part for OMUS® | 12-pole control plug with spring terminals |  | 1 | 10,18 | 21 | 51 |  |  | 4021267369170 | 28 | 27,75 | 13,25 |  |  |  | 0,0 | 0,6 | 0,000 | 0,000 | 0,000 | 85389099 | 004 Germany | 27143190 | 27143190 | EC002498 | EC002498 | www.woehner.com/de/products/36917.html | www.woehner.com/en/products/36917.html
36918 | Ersatzteil für OMUS® | Laststecker 3-polig mit Schraubklemmen |  | spare part for OMUS® | 3-pole load plug with screw terminals |  | 1 | 6,21 | 21 | 51 |  |  | 4021267369187 | 23,39 | 35,5 | 19,7 |  |  |  | 0,0 | 1,4 | 0,000 | 0,000 | 0,000 | 85389099 | 004 Germany | 27143190 | 27143190 | EC002498 | EC002498 | www.woehner.com/de/products/36918.html | www.woehner.com/en/products/36918.html
36919 | Verschlussvorrichtung zur Verriegelung des Schalters | für 36050 |  | padlock for locking the switch | for 36050 |  | 36 | 3,27 | 01 | 36 | x |  | 4021267369194 | [6 empty] | 0,0 | 1,1 | 0,000 | 0,000 | 0,000 | 85389099 | 004 Germany | 27142115 | 27142115 | EC001643 | EC001643 | www.woehner.com/de/products/36919.html | www.woehner.com/en/products/36919.html
37200 | Stromwandler 200 A / 5 A | 1,5 VA / Klasse 1 |  | current transformer 200 A / 5 A | 1.5 VA / class 1 |  | 1 | 58,43 | 23 | 05 | x |  | 4021267372002 | 71 | 26 | 78 |  |  |  |  | 10,4 | 0,000 | 0,000 | 0,000 | 85043129 | 664 India | 27210902 | 27210902 | EC002048 | EC002048 | www.woehner.com/de/products/37200.html | www.woehner.com/en/products/37200.html
37201 | Stromwandler 250 A / 5 A | 1,5 VA / Klasse 1 |  | current transformer 250 A / 5 A | 1.5 VA / class 1 |  | 1 | 58,43 | 23 | 05 | x |  | 4021267372019 | 71 | 26 | 78 |  |  |  |  | 10,4 | 0,000 | 0,000 | 0,000 | 85043129 | 664 India | 27210902 | 27210902 | EC002048 | EC002048 | www.woehner.com/de/products/37201.html | www.woehner.com/en/products/37201.html
37202 | Stromwandler 400 A / 5 A | 1,5 VA / Klasse 1 |  | current transformer 400 A / 5 A | 1.5 VA / class 1 |  | 1 | 58,43 | 23 | 05 | x |  | 4021267372026 | 71 | 26 | 78 |  |  |  |  | 10,4 | 0,000 | 0,000 | 0,000 | 85043129 | 664 India | 27210902 | 27210902 | EC002048 | EC002048 | www.woehner.com/de/products/37202.html | www.woehner.com/en/products/37202.html
37203 | Stromwandler 500 A / 5 A | 1,5 VA / Klasse 1 |  | current transformer 500 A / 5 A | 1.5 VA / class 1 |  | 1 | 58,43 | 23 | 05 | x |  | 4021267372033 | 71 | 26 | 78 |  |  |  |  | 10,4 | 0,000 | 0,000 | 0,000 | 85043129 | 664 India | 27210902 | 27210902 | EC002048 | EC002048 | www.woehner.com/de/products/37203.html | www.woehner.com/en/products/37203.html
37212 | Stromwandler 200 A / 5 A | 2,5 VA / Klasse 1 | Bei Verwendung auf Sammelschienen oder in Adaptern 630 A zusätzlich 37900 erforderlich. | current transformer 200 A / 5 A | 2.5 VA / class 1 | when used on busbars or in adapters 630 A additional 37900 required | 1 | 52,00 | 23 | 05 | x |  | 4021267372125 | 57 | 33 | 86 |  |  |  |  | 13,5 | 0,000 | 0,000 | 0,000 | 85043129 | 664 India | 27210902 | 27210902 | EC002048 | EC002048 | www.woehner.com/de/products/37212.html | www.woehner.com/en/products/37212.html
37213 | Stromwandler 250 A / 5 A | 2,5 VA / Klasse 1 | Bei Verwendung auf Sammelschienen oder in Adaptern 630 A zusätzlich 37900 erforderlich. | current transformer 250 A / 5 A | 2.5 VA / class 1 | when used on busbars or in adapters 630 A additional 37900 required | 1 | 52,00 | 23 | 05 | x |  | 4021267372132 | 57 | 33 | 86 |  |  |  |  | 13,5 | 0,000 | 0,000 | 0,000 | 85043129 | 664 India | 27210902 | 27210902 | EC002048 | EC002048 | www.woehner.com/de/products/37213.html | www.woehner.com/en/products/37213.html
37214 | Stromwandler 400 A / 5 A | 2,5 VA / Klasse 1 | Bei Verwendung auf Sammelschienen oder in Adaptern 630 A zusätzlich 37900 erforderlich. | current transformer 400 A / 5 A | 2.5 VA / class 1 | when used on busbars or in adapters 630 A additional 37900 required | 1 | 52,00 | 23 | 05 | x |  | 4021267372149 | 57 | 33 | 86 |  |  |  |  | 13,5 | 0,000 | 0,000 | 0,000 | 85043129 | 664 India | 27210902 | 27210902 | EC002048 | EC002048 | www.woehner.com/de/products/37214.html | www.woehner.com/en/products/37214.html
37215 | Stromwandler 500 A / 5 A | 2,5 VA / Klasse 1 | Bei Verwendung auf Sammelschienen oder in Adaptern 630 A zusätzlich 37900 erforderlich. | current transformer 500 A / 5 A | 2.5 VA / class 1 | when used on busbars or in adapters 630 A additional 37900 required | 1 | 52,00 | 23 | 05 | x |  | 4021267372156 | 57 | 33 | 86 |  |  |  |  | 13,5 | 0,000 | 0,000 | 0,000 | 85043129 | 664 India | 27210902 | 27210902 | EC002048 | EC002048 | www.woehner.com/de/products/37215.html | www.woehner.com/en/products/37215.html
37216 | Stromwandler 600 A / 5 A | 2,5 VA / Klasse 1 | Bei Verwendung auf Sammelschienen oder in Adaptern 630 A zusätzlich 37900 erforderlich. | current transformer 600 A / 5 A | 2.5 VA / class 1 | when used on busbars or in adapters 630 A additional 37900 required | 1 | 52,00 | 23 | 05 | x |  | 4021267372163 | 57 | 33 | 86 |  |  |  |  | 13,5 | 0,000 | 0,000 | 0,000 | 85043129 | 664 India | 27210902 | 27210902 | EC002048 | EC002048 | www.woehner.com/de/products/37216.html | www.woehner.com/en/products/37216.html
37900 | Befestigungsclip für Stromwandler | für die Befestigung auf Sammelschienen und in Adaptern 630 A |  | fixing clip for current transformer | for mounting at busbars and in adapters 630 A |  | 3 |  | 23 | 51 |  |  | 4021267379001 | [6 empty] | 0,0 | 0,5 | 0,000 | 0,000 | 0,000 | 85389099 | 004 Germany | 27142190 | 27142190 | EC002498 | EC002498 | www.woehner.com/de/products/37900.html | www.woehner.com/en/products/37900.html
78105 | Blendrahmen doppelt | 232 x 210, nicht für 33221, 33222 | Größe 00 | trim frame, double | 232 x 210, not for 33221, 33222 | size 00 | 10 | 9,48 | 09 | 51 |  |  | 4021267781057 | 232 | 2 | 210 |  |  |  | 0,0 | 2,9 | 0,000 | 0,000 | 0,000 | 85389099 | 004 Germany | 27142190 | 27142190 | EC002498 | EC002498 | www.woehner.com/de/products/78105.html | www.woehner.com/en/products/78105.html
78139 | Blendrahmen dreifach | 340 x 210, nicht für 33221, 33222 | Größe 00 | trim frame, triple | 340 x 210, not for 33221, 33222 | size 00 | 10 | 14,43 | 09 | 51 |  |  | 4021267781392 | 340 | 2 | 210 |  |  |  | 0,0 | 3,8 | 0,000 | 0,000 | 0,000 | 85389099 | 004 Germany | 27142190 | 27142190 | EC002498 | EC002498 | www.woehner.com/de/products/78139.html | www.woehner.com/en/products/78139.html
78442 | Bezeichnungsschild | PE grün-gelb | 15 mm Durchmesser | label | PE green-yellow | diameter 15 mm | 200 | 0,30 | 06 | 30 |  |  | 4021267784423 | 15 | 1 | 15 |  |  |  | 0,0 | 0,1 | 0,000 | 0,000 | 0,000 | 85389099 | 004 Germany | 27149129 | 27149129 | EC001288 | EC001288 | www.woehner.com/de/products/78442.html | www.woehner.com/en/products/78442.html
78443 | Bezeichnungsschild | N blau | 15 mm Durchmesser | label | N blue | diameter 15 mm | 200 | 0,30 | 06 | 30 |  |  | 4021267784430 | 15 | 1 | 15 |  |  |  | 0,0 | 0,1 | 0,000 | 0,000 | 0,000 | 85389099 | 004 Germany | 27149129 | 27149129 | EC001288 | EC001288 | www.woehner.com/de/products/78443.html | www.woehner.com/en/products/78443.html
78447 | Bezeichnungsschild | PE/N, grün-gelb / blau | 15 mm Durchmesser | label | PE/N green-yellow / blue | diameter 15 mm | 200 | 0,31 | 06 | 30 |  |  | 4021267784478 | 15 | 1 | 15 |  |  |  | 0,0 | 0,1 | 0,000 | 0,000 | 0,000 | 85389099 | 004 Germany | 27149129 | 27149129 | EC001288 | EC001288 | www.woehner.com/de/products/78447.html | www.woehner.com/en/products/78447.html
78463 | Sammelschienen-Abdeckung | für Schiene 12 x 5, Länge 1 m | Berührungsschutz | busbar cover | for 12 x 5 busbar, 1 m long | touch protection cover | 10 | 2,69 | 06 | 27 |  |  | 4021267784638 |  |  |  | 1000 | 15 | 10 | 0,0 | 3,2 | 0,000 | 0,000 | 0,000 | 85472000 | 004 Germany | 27370390 | 27142190 | EC002270 | EC002270 | www.woehner.com/de/products/78463.html | www.woehner.com/en/products/78463.html
78893 | Blendrahmen einfach | 130 x 210, nicht für 33221, 33222 | Größe 00 | trim frame, single | 130 x 210, not for 33221, 33222 | size 00 | 10 | 7,20 | 09 | 51 |  |  | 4021267788933 | 130 | 2 | 210 |  |  |  | 0,0 | 1,9 | 0,000 | 0,000 | 0,000 | 85389099 | 004 Germany | 27142190 | 27142190 | EC002498 | EC002498 | www.woehner.com/de/products/78893.html | www.woehner.com/en/products/78893.html
79253 | Trennwand | 1-fach, für NH-Reiter-UT | NH 00 | barrier | 1-fold, for NH fuse-base, busbar mounted | NH 00 | 100 | 0,85 | 10 | 66 |  | x | 4021267792534 | [6 empty] | 0,0 | 1,5 | 0,000 | 0,000 | 0,000 | 85389099 | 004 Germany | 27149217 | 27149217 | EC001660 | EC001660 | www.woehner.com/de/products/79253.html | www.woehner.com/en/products/79253.html
79448 | Grifflaschenabdeckung | für NH-Unterteil und 33705 | NH 00 | grip lug cover | for NH base and 33705 | NH 00 | 30 | 1,93 | 10 | 66 |  |  | 4021267794484 | 30 | 30 | 94 |  |  |  | 0,0 | 1,2 | 0,000 | 0,000 | 0,000 | 85389099 | 004 Germany | 27149217 | 27149217 | EC001660 | EC001660 | www.woehner.com/de/products/79448.html | www.woehner.com/en/products/79448.html
79449 | Grifflaschenabdeckung | für NH-Unterteil | NH 1 - 3 | grip lug cover | for NH fuse-base | NH 1 - 3 | 30 | 2,55 | 10 | 66 |  |  | 4021267794491 | 55 | 35 | 63 |  |  |  | 0,0 | 1,5 | 0,000 | 0,000 | 0,000 | 85389099 | 004 Germany | 27149217 | 27149217 | EC001660 | EC001660 | www.woehner.com/de/products/79449.html | www.woehner.com/en/products/79449.html
79663 | Berührungsschutzabdeckung | seitlich ansteckbar | für Streifenabdeckungen | shock protection cover | attachable on either side | for strip covers | 10 | 4,49 | 01 | 36 |  |  | 4021267796631 | 2 | 30 | 195 |  |  |  | 0,0 | 1,3 | 0,000 | 0,000 | 0,000 | 85472000 | 004 Germany | 27142190 | 27142190 | EC002936 | EC002936 | www.woehner.com/de/products/79663.html | www.woehner.com/en/products/79663.html
79738 | Leerfeldabdeckung | 54 x 195, Teilung 3 x 18 mm |  | reserve section cover | 54 x 195, pitch 3 x 18 mm |  | 10 | 2,32 | 06 | 27 |  |  | 4021267797386 | 54 | 10 | 195 |  |  |  | 0,0 | 4,5 | 0,000 | 0,000 | 0,000 | 85472000 | 004 Germany | 27370390 | 27142190 | EC002498 | EC002498 | www.woehner.com/de/products/79738.html | www.woehner.com/en/products/79738.html
79811 | Abdeckung für Kabelschuhe, oben / unten ansteckbar | für 33200, 33208, 33329, 33394, 33398, 33420 | NH 00 | cover for cable lugs, top / bottom attachable | for 33200, 33208, 33329, 33394, 33398, 33420 | NH 00 | 1 | 4,12 | 09 | 51 |  |  | 4021267798116 | 106 | 46 | 34 |  |  |  | 0,0 | 2,8 | 0,000 | 0,000 | 0,000 | 85389099 | 004 Germany | 27142190 | 27142190 | EC002498 | EC002498 | www.woehner.com/de/products/79811.html | www.woehner.com/en/products/79811.html
79859 | Leerfeldabdeckung | variabel, 36 - 64 x 195, bei 2 Stück |  | reserve section cover | variable, 36 to 64 x 195, with 2 pieces |  | 10 | 2,32 | 06 | 27 |  |  | 4021267798598 | 64 | 10 | 195 |  |  |  | 0,0 | 3,2 | 0,000 | 0,000 | 0,000 | 85472000 | 004 Germany | 27370390 | 27142190 | EC002498 | EC002498 | www.woehner.com/de/products/79859.html | www.woehner.com/en/products/79859.html